## Hoja1 (hidden)
PROYECTO | AULAS DE NURSERY
Promotor: | Cooperativa de Servicios Educativos Abraham Lincoln Ltda.
Fecha:
PRESUPUESTO 1ERA ETAPA DEL PROYECTO
|  |  |  | ING. MARROQUIN | [6 empty] | ING. BACA
|  | INGENIERÍA Y CONSTRUCCIOÓN GM SAC | [5 empty] | CONSTRUCTORA RF SAC | [5 empty] | CONKRETO INGENIERIA Y CONSTRUCCION
| PLANTILLA ESTANDAR DE PRESUPUESTO PARA CONTRATISTAS | Und. | Metrado | Precio Unitario | Parcial |  | Total | Und. | Metrado | Precio Unitario | Parcial |  | Total | Und. | Metrado | Precio Unitario | Parcial |  | Total
01.00.00 | GESTION DOCUMENTARIA |  |  |  |  | 0 | 0 |  |  |  |  | 0 | 0 |  |  |  |  | 0 | 0
01.01.00 | GESTIÓN DOCUMENTARIA Y COORDINACIÓN CON EL MUNICIPALIDAD (ELABORACIÓN DE EXPEDIENTE TÉCNICO: ARQUITECTURA, INST. ELÉCTRICAS, SISTEMA DE DETECCIÓN DE INCENDIOS Y ALARMA, TODO DEBIDAMENTE FIRMADO POR PROFESIONAL HABILITADO) | glb | 1
01.02.00 | TRAMITE DE LICENCIA DE OBRA (Derechos pagados por el colegio)
01.03.00 | TRAMITE DE EXPEDIENTE CERTIFICADO INSPECCIÓN TECNICA
02.00.00 | PROVISIONALES Y PRELIMINARES | [5 empty] | 78767.564 | [5 empty] | 91210.6692 | [5 empty] | 96991.1225
02.01.00 | OBRAS PROVISIONALES |  |  |  |  | 22113.2 | [5 empty] | 18063.5892 | [5 empty] | 26708.65
02.01.01 | CASETA PARA OFICINA Y ALMACEN DE CONTRATISTA | glb | 1 | 3700 | 3700 | [8 empty] | m2 | 50 | 168.89 | 8444.5
02.01.02 | INSTALACIONES ELECTRICAS PROVISIONALES (incluye pago de consumo) | glb | 1 | 3500 | 3500 | no va | [7 empty] | mes | 3 | 2337.5 | 7012.5 | no va, lo pone el colegio
02.01.03 | INSTALACIONES SANITARIAS PROVISIONALES (incluye pago de consumo) | glb | 1 | 2000 | 2000 | [8 empty] | mes | 3 | 1170.83 | 3512.49
02.01.04 | CERCO PROVISIONAL BASTIDOR DE MADERA Y TRIPLAY (no va) | m2 | 120 | 72.61 | 8713.2 | para que lo quiere |  | m2 | 112.56 | 33.82 | 3806.7792 |  |  | m2 | 156 | 49.61 | 7739.16 | no deberia haber
02.01.05 | SCTR PARA PERSONAL DE OBRA | glb | 1 | 4200 | 4200 | [5 empty] | 0 | [6 empty] | 0
2006-02-01 | IMPLEMENTACIÓN DE OFICINAS DE RESIDENCIA (INCLUYE MOBILIARIO) | glb | [5 empty] | glb | 1 | 3280.19 | 3280.19
2007-02-01 | ALMACEN DE OBRA | glb | [5 empty] | glb | 1 | 2020.13 | 2020.13
2008-02-01 | OFICINAS DE SUPERVISIÓN (INCLUYE MOBILIARIO) - POR CLIENTE.
2009-02-01 | IMPLEMENTACIÓN COMEDOR PARA PERSONAL DE OBRA - NO SE CONSIDERA
2010-02-01 | VESTUARIO DE OBRA - Se utilizaran las instalaciones del Cliente. | glb | [5 empty] | glb | 1 | 1202.44 | 1202.44 | no va
2011-02-01 | BAÑO PROVISIONAL PARA PERSONAL OBRERO (4 UND) | mes | [5 empty] | mes | 2.5 | 1000 | 2500
2012-02-01 | ANDAMIOS PROVISIONALES PARA TRABAJOS EN INTERIORES | mes | [5 empty] | mes | 2.5 | 1541.62 | 3854.05
2013-02-01 | CONEXIONES ELÉCTRICAS PROVISIONALES | glb | [5 empty] | glb | 1 | 1400 | 1400 | bajar
02.02.00 | TRABAJOS PRELIMINARES |  |  |  |  | 4612.84 | [5 empty] | 17898.31 | [5 empty] | 24322.2
02.02.01 | MOVILIZACION Y DES. DE EQUIPOS, HERRAMIENTAS Y MATERIALES | glb | 1 | 3200 | 3200 |  |  | glb | 1 | 2762.63 | 2762.63 |  |  | glb | 1 | 3148.8 | 3148.8
02.02.02 | TRAZO Y REPLANTEO DURANTE LA OBRA | m2 | 251 | 2.84 | 712.84 | muy bajo |  | mes | 2 | 4597.89 | 9195.78 | ok |  | mes | 2 | 8000 | 16000 | precio elevado
02.02.03 | ACARREO INTERNO DE EQUIPOS Y MATERIALES | glb | 1 | 700 | 700 |  |  | mes | 1 |  | 0 |  |  | glb | 1 | 5173.4 | 5173.4
02.02.04 | LIMPIEZA PERMANENTE EN OBRA | mes | [5 empty] | mes | 2.5 | 843.94 | 2109.85
02.02.06 | TRANSPORTE HORIZONTAL MANUAL DE HERRAMIENTAS MANUALES | mes | [5 empty] | mes | 2.5 | 932.02 | 2330.05
02.02.07 | PROTECCION DE PISOS, PAREDES, PUERTAS Y VENTANAS EN ZONAS A TRANSITAR | glb | [5 empty] | glb | 1 | 1500 | 1500
02.03.00 | SEGURIDAD E HIGIENE INDUSTRIAL |  |  |  |  | 19100 | [11 empty] | 28768.34
02.03.01 | ELEMENTOS DE PROTECCION INDIVIDUAL | und | 20 | 360 | 7200 | [8 empty] | und | 25 | 155.24 | 3881
02.03.02 | ELEMENTOS DE PROTECCION COLECTIVA Y SEÑALIZACION DE OBRA | glb | 1 | 2500 | 2500 | [8 empty] | glb | 1 | 6732.19 | 6732.19
02.03.03 | LIMPIEZA Y ELIMINACION PERIODICA DE DESMONTE | glb | 1 | 2100 | 2100 | [8 empty] | m3 | 60 | 33.62 | 2017.2
02.03.04 | LIMPIEZA FINAL PARA ENTREGA DE OBRA | glb | 1 | 1300 | 1300 | [8 empty] | glb | 1 | 1757.95 | 1757.95
02.03.05 | PAZ LABORAL | glb | 1 | 6000 | 6000 | ingresar en gastos generales | [7 empty] | glb | 1 | 6000 | 6000 | ingresar en gastos generales
| GUARDIANIA PERMANENTE - 24 HORAS | mes | [11 empty] | mes | 3.5 | 6000
| ANDAMIOS | glb | [11 empty] | glb | 1 | 2640 | 2640
| BAÑOS PORTÁTILES STAFF Y OBREROS | mes | [11 empty] | mes | 3.5 | 1640 | 5740 | no deberia tenemos baños |  |  | dar los baños de losp rofesores
02.04.00 | DESMONTAJE Y DEMOLICIONES |  |  |  |  | 32941.524 | [5 empty] | 55248.77 | [5 empty] | 17191.9325
02.04.01 | DEMOLICIÓN DE ELEMENTOS DE LOSA DE CONCRETO ARMADO | m2 | 251 | 32.56 | 8172.56 |  |  | m2 | 250 | 35 | 8750 |  |  | m2 | 196.37 | 31.58 | 6201.3646
02.04.02 | DEMOLICIÓN DE ELEMENTOS DE CONCRETO ARMADO | m3 | 29.1 | 458.04 | 13328.964 | bajar precio |  | m3 | 5 | 400 | 2000 | bajar precio |  | m3 | 10.8053 | 189.52 | 2047.811
02.04.03 | DESMONTAJE DE TABIQUES LIGEROS (DRYWALL TODO TIPO, TRIPLAY, MADERA, VIDRIOS O SIMILARES) INCLUYE PUERTAS, VENTANAS, ELEMENTOS METALICOS, ARTEFACTOR ELECTRICOS, APARATOS SANITARIOS, | m2 | 300 | 22 | 6600 |  |  | m2 | 250 | 10 | 2500 |  |  | m2 | 137.152 | 14.15 | 1940.7008
02.04.04 | DESMONTAJE DE TECHOS DE MADERA | m2 | 220 | 22 | 4840 |  |  | m2 | 250 | 15 | 3750 |  |  | m2 | 75.28 | 17.69 | 1331.7032
02.04.05 | ELIMINACION DE MATERIAL EXCEDENTE | [6 empty] | glb | 1 | 4000 | 4000 |  |  | m3 | 113.3729 | 33.62 | 3811.5977
| DEMOLICIÓN DE ELEMENTOS DE ALBAÑILERIA | [12 empty] | m2 | 79.57 | 23.36 | 1858.7552
2000-02-05 | PLAN SSOMA / PLAN COVID 19 / PLAN DE CALIDAD | [6 empty] | GASTOS GENERALES
2001-02-05 | SEÑALIZACIONES, DELIMITACIONES DE OBRA | glb | [5 empty] | glb | 1 | 974.58 | 974.58
2002-02-05 | CAPACITACIÓN EN SEGURIDAD Y SALUD | glb
2003-02-05 | PRUEBAS Y ENSAYOS DE LABORATORIO - PLAN DE CALIDAD | glb | [5 empty] | glb | 1 | 1375 | 1375
2004-02-05 | EPPS DE PERSONAL DE OBRA | mes
2005-02-05 | IMPLEMENTACIÓN DE PLAN SSOMA | glb
2006-02-05 | IMPLEMENTACIÓN DE PLAN COVID 19. | glb | [5 empty] | glb | 1 | 31899.19 | 31899.19
03.00.00 | ESTRUCTURAS | [5 empty] | 170467.1902 | [5 empty] | 153408.8594 | [5 empty] | 169779.8836
03.01.00 | MOVIMIENTO DE TIERRAS |  |  |  |  | 8850.7498 | [5 empty] | 15602.6862 | [5 empty] | 8511.9005
03.01.01 | EXCAVACION PARA CIMENTACIONES | m3 | 56 | 57.93 | 3244.08 |  |  | m3 | 124.52 | 55.22 | 6875.9944 |  |  | m3 | 64.164 | 37.56 | 2409.9998
03.01.02 | REFINE NIVEL Y COMPACTACION MANUAL | m2 | 48.27 | 5.74 | 277.0698 |  |  | m2 | 232.76 | 5.5 | 1280.18 |  |  | m2 | 249.2 | 5.4 | 1345.68
03.01.03 | ACARREO INTERNO DE MATERIAL EXCEDENTE | Glb | 1 | 2200 | 2200 |  |  | m3 | 94.02 | 30.91 | 2906.1582 |  |  | m3 | 83.4132 | 24.41 | 2036.1162
03.01.04 | ELIMINACION DE MATERIAL EXCEDENTE | m3 | 80 | 39.12 | 3129.6 |  |  | m3 | 94.02 | 34.18 | 3213.6036 |  |  | m3 | 83.4132 | 32.61 | 2720.1045
03.01.05 | RELLENO CON MATERIAL PROPIO COMPACTADO | m3 | [5 empty] | m3 | 30.5 | 43.5 | 1326.75 | a que vas hacer relleno ?
03.02.00 | OBRAS DE CONCRETO SIMPLE
03.02.02 | CIMENTACION POBRE, FALSO PISO Y BASES DE CONCRETO POBRE |  |  |  |  | 12387.757 | [5 empty] | 19969.0532 | [5 empty] | 17944.9302
03.02.02.01 | CONCRETO CICLOPEO T.I. C:H 1:10 + 30%P.G. PARA CIMIENTOS CORRIDOS, EQUIVALENTE A f´c 100kg/cm2 (SEGÚN PLANO E01) | m3 | 27.1 | 196.27 | 5318.917 |  |  | m3 | 32.68 | 259.51 | 8480.7868 |  |  | m3 | 36.816 | 198.01 | 7289.9362
03.02.02.02 | CONCRETO CICLOPEO T.I. C:H 1:10 PARA FALSOPISO E=0.10M (PISO EXTERIOR, SSHH, AULAS) | m2 | 246.2 | 28.2 | 6942.84 |  |  | m2 | 232.76 | 43.97 | 10234.4572 |  |  | m2 | 249.2 | 41.74 | 10401.608
03.02.02.03 | SARDINEL DE CONCRETO - H: 0.10 mts PARA DUCHAS | ml | 1.8 | 70 | 126 | [8 empty] | ml | 1.8 | 140.77 | 253.386
03.02.02.04 | ENCOFRADO Y DESENCOFRADO - FALSO PISO | m2 | [5 empty] | m2 | 6.24 | 43.59 | 272.0016
03.02.02.05 | CONCRETO F'C=210KG/CM2 - SOBRECIMIENTO | m3 | [5 empty] | m3 | 1.07 | 324.52 | 347.2364
03.02.02.06 | ENCOFRADO Y DESENCOFRADO - SOBRECIMIENTO | m2 | [5 empty] | m2 | 12.59 | 48.42 | 609.6078
03.02.02.07 | CURADO DE CONCRETO CON MEMBRANA | m2 | [5 empty] | m2 | 16.21 | 1.54 | 24.9634
03.03.00 | OBRAS DE CONCRETO ARMADO |  |  |  |  | 149228.6834 | [5 empty] | 117837.12 | [5 empty] | 143323.053
03.03.01 | VIGAS DE CIMENTACIÓN
03.03.01.01 | CONCRETO PREMEZCLADO T.I. F'C=210KG/CM2 PARA VIGAS DE CIMENTACIÓN | m3 | 24.14 | 331.79 | 8009.4106 |  |  | m3 | 22.85 | 336.08 | 7679.428 |  |  | m3 | 27.348 | 320.65 | 8769.1362
03.03.01.02 | HABILITACION Y COLOCACION DE ACERO FY=4200KG/CM2 PARA VIGAS DE CIMENTACIÓN | kg | 1850.1 | 4.62 | 8547.462 |  |  | kg | 1544.01 | 5.34 | 8245.0134 |  |  | kg | 2003.4072 | 5.45 | 10918.5692
03.02.02.03 | CURADO DE CONCRETO CON MEMBRANA | m2 | [5 empty] | m2 | 45.7 | 1.54 | 70.378
| ENCOFRADO Y DESENCOFRADO | m2 | [11 empty] | m2 | 127.74 | 58.11 | 7422.9714
03.03.02 | CIMIENTOS Y SOBRE CIMIENTOS
03.03.02.01 | ENCOFRADO PARA SOBRE CIMIENTO EN VIGA DE CIMENTACION DE CIMIENTO CORRIDO 1 | m2 | 8.1 | 53.64 | 434.484 |  |  | m2 | 103 | 48.82 | 5028.46
03.03.02.02 | CONCRETO F´C 210 KG/CM2 PARA SOBRE CIMIENTO EN VIGA DE CIMENTACION DE CIMIENTO CORRIDO 1 | m3 | 0.65 | 331.79 | 215.6635 | [8 empty] | m3 | 0.72 | 320.65 | 230.868
03.03.02.03 | ENCOFRADO PARA SOBRE CIMIENTO EN VIGA DE CIMENTACION DE CIMIENTO CORRIDO 2 | m2 | 7.01 | 53.64 | 376.0164 | [8 empty] | m2 | 15.84 | 58.11 | 920.4624
03.03.02.04 | CONCRETO F´C 210 KG/CM2 PARA SOBRE CIMIENTO EN VIGA DE CIMENTACION DE CIMIENTO CORRIDO 2 | m3 | 0.65 | 331.79 | 215.6635 | [8 empty] | m3 | 0.52 | 320.65 | 166.738
03.03.03 | ELEMENTOS VERTICALES (PLACAS Y COLUMNAS)
03.03.03.01 | ENCOFRADO Y DESENCOFRADO PARA ELEMENTOS VERTICALES | m2 | 242.3 | 57.46 | 13922.558 |  |  | m2 | 226.97 | 50.59 | 11482.4123 |  |  | m2 | 355.89 | 54.39 | 19356.8571
03.03.03.02 | CONCRETO T.I. F'C=210KG/CM2 PARA ELEMENTOS VERTICALES | m3 | 26.5 | 453.35 | 12013.775 |  |  | m3 | 22.64 | 328.54 | 7438.1456 |  |  | m3 | 33.055 | 344.36 | 11382.8198
03.03.03.03 | HABILITACION Y COLOCACION DE ACERO FY=4200KG/CM2 PARA ELEMENTOS VERTICALES | kg | 2495 | 4.62 | 11526.9 |  |  | kg | 2123.05 | 5.34 | 11337.087 |  |  | kg | 2396.8784 | 5.45 | 13062.9873
03.03.03.03 | CURADO DE CONCRETO CON MEMBRANA | m2 | [5 empty] | m2 | 226.97 | 1.54 | 349.5338
03.03.04 | VIGAS
03.03.04.01 | ENCOFRADO Y DESENCOFRADO PARA VIGAS | m2 | 195.37 | 79.2 | 15473.304 |  |  | m2 | 132.98 | 55.86 | 7428.2628 |  |  | m2 | 195.0875 | 60.63 | 11828.1551
03.03.04.02 | CONCRETO T.I. F'C=210KG/CM2 PARA VIGAS | m3 | 17.26 | 391 | 6748.66 |  |  | m3 | 12.69 | 321.19 | 4075.9011 |  |  | m3 | 19.6902 | 337.72 | 6649.7912
03.03.04.03 | HABILITACION Y COLOCACION DE ACERO FY=4200KG/CM2 PARA VIGAS | kg | 2183.47 | 4.62 | 10087.6314 |  |  | kg | 1512.43 | 5.34 | 8076.3762 |  |  | kg | 2368.436 | 5.45 | 12907.9762
03.03.04.04 | CURADO DE CONCRETO CON MEMBRANA | m2 | [5 empty] | m2 | 132.98 | 1.54 | 204.7892
03.03.05 | LOSAS MACIZAS
03.03.05.01 | ENCOFRADO Y DESENCOFRADO PARA LOSAS MACIZAS | m2 | 214 | 65 | 13910 |  |  | m2 | 130.16 | 46.35 | 6032.916 |  |  | m2 | 230.54 | 61.41 | 14157.4614
03.03.05.02 | CONCRETO T.I. F'C=210KG/CM2 PARA LOSAS MACIZAS | m3 | 57 | 391 | 22287 |  |  | m3 | 35.13 | 321.19 | 11283.4047 |  |  | m3 | 34.581 | 328.83 | 11371.2702
03.03.05.03 | HABILITACION Y COLOCACION DE ACERO FY=4200KG/CM2 PARA LOSAS MACIZAS | kg | 4450.25 | 4.62 | 20560.155 |  |  | kg | 2011.09 | 5.34 | 10739.2206 |  |  | kg | 2013.7008 | 5.45 | 10974.6694
03.03.05.04 | ENCOFRADO Y DESENCOFRADO PARA LOZA MACIZA CONICA | m2 | [5 empty] | m2 | 115.37 | 60.06 | 6929.1222
03.03.05.05 | CURADO DE CONCRETO CON MEMBRANA | m2 | [5 empty] | m2 | 253.09 | 1.54 | 389.7586
03.03.06 | COLUMNAS METALICAS
03.03.06.01 | COLUMNAS METALICAS DE SOPORTE DE TECHO | Glb | 1 | 4900 | 4900 |  |  | kg | 225.41 | 13.44 | 3029.5104 |  |  | kg | 266.86 | 12 | 3202.32
2007-03-03 | OTROS
03.03.07.01 | EXCAVACION PARA LOSA DE PISO ELASTYFLOOR EXTERIOR | m3 | [5 empty] | m3 | 12.27 | 55.22 | 677.5494 | sera patio exterior de cada aula
03.03.07.02 | REFINE, NIVELACION Y COMPACTACION DE TERRENO C/MATERIAL PROPIO PARA CO | m2 | [5 empty] | m2 | 81.8 | 5.5 | 449.9
03.03.07.03 | ACARREO INTERNO DE MATERIAL EXCEDENTE | m3 | [5 empty] | m3 | 15.34 | 30.91 | 474.1594
03.03.07.04 | ELIMINACION DE MATERIAL EXCEDENTE | m3 | [5 empty] | m3 | 15.34 | 34.18 | 524.3212
03.03.07.05 | FALSO PISO EXTERIOR: CONCRETO C:H 1:10 PARA FALSOPISO E=0.11M (EQUIVALENT | m2 | [5 empty] | m2 | 81.8 | 43.97 | 3596.746
03.03.07.06 | ENCOFRADO Y DESENCOFRADO - FALSO PISO EXTERIOR | m2 | [5 empty] | m2 | 4.77 | 43.59 | 207.9243
03.03.07.07 | MALLAZO PARA LOSA DE PISO EXTERIOR (3/8") | kg | [5 empty] | kg | 396.73 | 5.26 | 2086.7998
04.00.00 | ARQUITECTURA | [5 empty] | 257212.973 | [5 empty] | 279517.9535 | [5 empty] | 403761.1036
04.01.00 | MUROS Y TABIQUES DE ALBAÑILERIA ARMADA |  |  |  |  | 61773.93 | [5 empty] | 9006.6101 | [5 empty] | 7790.9832
04.01.01 | MURO DE ALBAÑILERIA ARMADA CON CONCRETO LIQUIDO PREMEZCLADO SLUMP 10" f´c 175 kg/cm2 Y VARILLAS DE 3/8" | m2 | 198.63 | 311 | 61773.93 | alto metrado |  | m2 | 23.41 | 155.06 | 3629.9546 |  |  | m2 | 62.04 | 125.58 | 7790.9832
2002-04-01 | MURO DE ALBAÑILERIA ARMADA E= 0.15 m CON CONCRETO LIQUIDO SLUMP 10" F´c=175 kg/cm2 Y VARILLAS DE 3/8" | [6 empty] | m2 | 39.99 | 134.45 | 5376.6555
04.02.00 | REVESTIMIENTOS, REVOQUES Y ENLUCIDOS |  |  |  |  | 19819.784 | [5 empty] | 24567.4337 | [5 empty] | 27401.0201
04.02.01 | TARRAJEO FROTACHADO DE MUROS INT. E=1.5CM, MEZCLA 1:5 | m2 | 191.48 | 27.1 | 5189.108 |  |  | m2 | 193.47 | 28.81 | 5573.8707 |  |  | m2 | 203.382 | 32.08 | 6524.4946 | bajar costo
04.02.02 | TARRAJEO RAYADO PARA RECIBIR ENCHAPE MUROS INT. E=1.5CM, MEZCLA 1:5 | m2 | 100.74 | 21.2 | 2135.688 |  |  | m2 | 61.55 | 28.81 | 1773.2555 |  |  | m2 | 95.67 | 30.67 | 2934.1989
04.02.03 | TARRAJEO FROTACHADO DE MUROS EXTERIOR. E=1.5CM, MEZCLA 1:5 | m2 | 152.36 | 26.3 | 4007.068 |  |  | m2 | 93.52 | 35.37 | 3307.8024 |  |  | m2 | 172.9772 | 33.59 | 5810.3041
04.02.04 | DERRAMES MEZCLA 1:5, ESPESOR 10MM HASTA 30MM | ml | 200.4 | 20.3 | 4068.12 |  |  | ml | 76.93 | 18.38 | 1413.9734 |  |  | ml | 120.57 | 15.3 | 1844.721
04.02.05 | TARRAJEO DE FONDO DE TABLERO BAÑO PROFESORES | m2 | - | - | [9 empty] | m2 | 1.97 | 26.97 | 53.1309
04.02.06 | TARRAJEO DE CIELO RASO | m2 | 110 | 40.18 | 4419.8 |  |  | m2 | 234.2 | 32.27 | 7557.634 |  |  | m2 | 314.99 | 32.28 | 10167.8772
2007-04-02 | TARRAJEO FROTACHADO DE VIGAS INT. E=1.5CM, MEZCLA 1:5 | [6 empty] | m2 | 87.78 | 36.37 | 3192.5586
2008-04-02 | TARRAJEO RAYADO PARA RECIBIR ENCHAPE MUROS EXTERIORES E=1.5CM, MEZCLA 1 | [6 empty] | m2 | 49.43 | 35.37 | 1748.3391
| BRUÑAS EN MUROS | [12 empty] | ml | 10.59 | 6.26 | 66.2934
04.03.00 | PISOS Y PAVIMENTOS |  |  |  |  | 40156.5 | [5 empty] | 107746.7193 | [5 empty] | 53330.32
04.03.01 | PISO PORCELANATO TIPO MADERA MARAZZI TREBVERKMUST | m2 | 211.35 | 190 | 40156.5 |  |  | m2 | 206.34 | 202.9 | 41866.386 | [5 empty] | 51844.5625
04.03.02 | PISO PORCELANATO 60x60 EN BAÑO DE PROFESORES | [12 empty] | m2 | 217.15 | 238.75 | 1485.7575
04.03.03 | PISO ELASTIFLOOR AZUL PATIO NURSERY DE 20mm DE ESPESOR CON BASE DE CAUCHO DE 30mm SEGÚN DETALLE 1 PLANO D02 | [12 empty] | m2 | 13.55 | 109.65
04.03.04 | PISO ELASTIFLOOR VERDE PATIO NURSERY DE 20mm DE ESPESOR CON BASE DE CAUCHO DE 30mm SEGÚN DETALLE 1 PLANO D02
04.03.05 | PISO ELASTIFLOOR ROJO PATIO NURSERY DE 20mm DE ESPESOR CON BASE DE CAUCHO DE 30mm SEGÚN DETALLE 1 PLANO D02
04.03.06 | PISO TERRAZO LAVADO
04.03.07 | POZA DE ARENA
04.03.08 | JARDIN
04.03.09 | MANTA IMPERMEABILIZANTE EN JARDIN Y POZA DE ARENA SEGÚN DETALLE 2 y 3 PLANO D02
04.03.10 | BRUÑA PERIMETRAL BANCA ANFITEATRO, DETALLE 01 PLANO D02
04.03.11 | BASE PARA PISOS DE CAUCHO, CONCRETO SIMPLE f´c 100kg/cm2, ESPESOR 15 cm, CORTE 2, PLANO D02
| PISO CONTINUO DE CAUCHO ANTI-IMPACTO ELASTIFLOOR COLOR AZUL - TRACKTECH DE 10mm DE ESPESOR CON BASE SBR DE 30mm SEGÚN DETALLE 1 PLANO D02 | m2 | [5 empty] | m2 | 81.8 | 261.65 | 21402.97
| CONTRAPISO e=2" | m2 | [5 empty] | m2 | 464.5 | 25.95 | 12053.775
| ACABADO LADRILLO PASTELERO 24X24 CM (TECHO PLANO) | m2 | [5 empty] | m2 | 66.47 | 57.56 | 3826.0132
| ACABADO PORCELANATO GRIS 20X120 CM, MADERA MATE, VINTAGE DANDY NUT OPERA EXTRA (TECHO CONICO). | m2 | [5 empty] | m2 | 121.68 | 161.96 | 19707.2928 | no va
| ACABADO PORCELANATO GRIS 20X120 CM, MADERA MATE, VINTAGE DANDY NUT OPERA EXTRA (TECHO PLANO). | m2 | [5 empty] | m2 | 51.64 | 161.96 | 8363.6144
| ACABADO CEMENTO PULIDO (TECHO PLANO) | m2 | [5 empty] | m2 | 18.37 | 28.67 | 526.6679
04.04.00 | ZOCALOS |  |  |  |  | 12782.74 | [5 empty] | 10943.8458 | [5 empty] | 11046.0611
04.04.01 | ZOCALO BAÑO DE PROFESORES, H=2.40, PIEZAS DE 30x60, COLOR Y MODELO POR DEFINIR | m2 | [11 empty] | m2 | 31.518 | 85.26 | 2687.2247
04.04.02 | ZOCALO BAÑO DE AULAS, H=1.20, PIEZAS DE 30x60, COLOR Y MODELO POR DEFINIR | m2 | 50.54 | 115 | 5812.1 |  |  | m2 | 41.8 | 77.37 | 3234.066 |  |  | m2 | 48.528 | 85.26 | 4137.4973
04.04.03 | ZOCALO DE PEPELMA MARCA Y MODELO POR DEFINIR, INSTALADO EN LAVADERO Y DUCHA DE AULAS | m2 | 24.04 | 290 | 6971.6 |  |  | m2 | 37.44 | 51.59 | 1931.5296 |  |  | m2 | 15.624 | 113.73 | 1776.9175
| ZOCALO DE PORCELANATO GRIS 20X120 CM, MADERA MATE, VINTAGE DANDY NUT OPERA EXTRA | [6 empty] | m2 | 34.53 | 167.34 | 5778.2502
| ENCHAPE DE LAVATORIO CORRIDO PARA NIÑOS | [12 empty] | m2 | 21.4932 | 113.73 | 2444.4216
04.05.00 | CONTRAZOCALOS |  |  |  |  | 8606.95 | [5 empty] | 6319.476 | [5 empty] | 2589.9984
04.05.01 | CONTRAZOCALO DE CEMENTO PULIDO (EXTERIOR) (H: 0.10m) | ml | 166.21 | 17 | 2825.57 |  |  | ml | 35.1 | 18.08 | 634.608 |  |  | ml | 41.7 | 13.28 | 553.776
04.05.02 | CONTRAZOCALO PORCELANATO DE 10 cm TIPO MADERA MARAZZI TREBVERKMUST | ml | 83.25 | 38.5 | 3205.125 |  |  | ml | 73.62 | 39.5 | 2907.99 | bajar costo |  | ml | 54.42 | 32.62 | 1775.1804
04.05.03 | BRUÑA PERIMETRAL PARA CONTRAZOCALO DE CEMENTO PULIDO | ml | 166.21 | 15.5 | 2576.255 |  |  | ml | 7.8 | 4.37 | 34.086 |  |  | ml | 41.7 | 6.26 | 261.042
| CONTRAZOCALO DE PORCELANATO GRIS 20X120 CM (EXTERIOR) (H=0.25m) | [6 empty] | ml | 59.6 | 46.02 | 2742.792 | pq lo cobra
04.06.00 | CARPINTERIA DE MADERA Y MOBILIARIO |  |  |  |  | 2475.48 | [5 empty] | 9777.15 | [5 empty] | 3088.8
04.06.01 | PUERTA DE 0.90x2.10M, MAD. BAT. CONTRAP. MDF GRIS HUMO (DUCO), MARCO DE MAD. DE 2"x4". INCLUYE 3 PARES DE BISAGRAS, CERRADURA DE BOLA ACERADA, TOPE DE PUERTA. | und | 3 | 825.16 | 2475.48 |  |  |  | 3 | 1124.05 | 3372.15 |  |  | und | 4 | 772.2 | 3088.8
04.06.02 | MESA HEXAGONAL CON ESTRUCTURA DE ACERO EN TUBOS CUADRADO DE 1 1/2" PINTADOS COLOR GRIS CON BASE ZINCROMATO, TABLERO DE MELAMINE DE 36mm CON CANTO GRUESO, COLOR POR DEFINIR | und
04.06.03 | MESA MEDIA LUNA CON ESTRUCTURA DE ACERO EN TUBOS CUADRADO DE 1 1/2" PINTADOS COLOR GRIS CON BASE ZINCROMATO, TABLERO DE MELAMINE DE 36mm CON CANTO GRUESO, COLOR POR DEFINIR | und
04.06.04 | MESA FORMA BUMERAN CON ESTRUCTURA DE ACERO EN TUBOS CUADRADO DE 1 1/2" PINTADOS COLOR GRIS CON BASE ZINCROMATO, TABLERO DE MELAMINE DE 36mm CON CANTO GRUESO, COLOR POR DEFINIR | und
04.06.05 | ESCRITORIO DE PROFESORES, RECTO EN MELAMINE DE 36mm CANTO GRUESO, COLOR POR DEFINIR, DIMENSIONES DE 0.55x1.00 | und
04.06.06 | SILLAS PARA INFANTES EN ESTRUCTURA DE ACERO TUBULAR DE 3/4" PINTADO EN GRIS CON BASE ZINCROMTO, ASIENTO Y RESPADAR DE PVC RIGIDO, COLORES VARIOS | und
04.06.07 | SILLAS OPERATIVAS COLOR NEGRO PARA ESCRITORIO DE PROFESORES | und
04.06.08 | CLOSET DE LIMPIEZA DE 1.45 x 2.30 EN MELMINE, DOS PUERTAS Y 3 DIVISIONES INTERIORES | und
04.06.09 | MUEBLE REPISA PARA MOCHILAS EN MELAMINE DE DIMENSIONES 0.25x0.82 | und
04.06.10 | MESA DE TRABAJO | und
04.06.11 | REPISAS EN AULA DE TABLONES DE MADERA SHIHUAHUACO DE 2" DE 0.35x2.90 | und | [11 empty] | und | 9 | 1468.8 |  | no va |  | es parte de la estructura
04.06.12 | REPISAS EN AULA DE TABLONES DE MADERA SHIHUAHUACO DE 2"x10" DE 1.15 DE LARGO | und
04.06.13 | REPISAS EN AULA DE TABLONES DE MADERA SHIHUAHUACO DE 2"x10" DE 0.85 DE LARGO | und
04.06.14 | REPISAS EN AULA DE TABLONES DE MADERA SHIHUAHUACO DE 2"x10" DE 1.30 DE LARGO | und
04.06.15 | REPISAS EN AULA DE TABLONES DE MADERA SHIHUAHUACO DE 2"x10" DE 0.70 DE LARGO | und
04.06.16 | REPISAS EN AULA DE TABLONES DE MADERA SHIHUAHUACO DE 2"x10" DE 1.25 DE LARGO | und
04.06.17 | REPISAS EN AULA DE TABLONES DE MADERA SHIHUAHUACO DE 2"x10" DE 0.80 DE LARGO | und
04.06.18 | BANCA DE MADERA DE 2" EN DOS PIEZAS DE 0.65x0.60 Y 1.60x0.60 (VER PLANO D07) | und
04.06.19 | MESA DE TRABAJO EN MADERA DE 1"; DE 0.80x1.20 (VER PLANO D07) | und
04.06.20 | TECHO SOL Y SOMBRA DE 5.30x17.60N MADERA TORNILLO SECO SEGÚN DISEÑO PLANOS D09 y D10 | glb
| PUERTA Y DIVISIONES DE BAÑO CON PANELES DE MELAMINE 20 mm PARA INODOROS (INCLUYE PUERTA, PARANTES, ACCESORIOS h=1.95 m) | ml | me lo cotiza en 04.14.12 : 3864.0 |  |  |  |  | ml | 9.15 | 700 | 6405 |  |  | me lo cotiza en el 04.14.12 : 8738.0
04.10.00 | CARPINTERIA DE ALUMINIO Y VIDRIO |  |  |  |  | 72235.08 | [5 empty] | 63098.7188 | [5 empty] | 183825.3066
04.10.01 | VENTANA V1 CRISTAL TEMPLADO DE 10mm DE 5.6x0.6 | m2 | 10.08 | 392 | 3951.36 | porque los coloco? No van | [7 empty] | m2 | 20.16 | 430.04 | 8669.6064
04.10.02 | VENTANA V2 CRISTAL TEMPLADO DE 10mm DE 3.9x0.6 | m2 | 21.06 | 392 | 8255.52 | [8 empty] | m2 | 16.38 | 430.04 | 7044.0552
04.10.03 | VENTANA V3 CRISTAL TEMPLADO DE 10mm DE 0.59x0.67 | m2 |  |  | 0 | [8 empty] | m2
04.10.04 | VENTANA V4 CRISTAL TEMPLADO DE 10mm DE 2.68x0.65 | m2 |  |  | 0
04.10.05 | VENTANA V5 CRISTAL TEMPLADO DE 10mm DE 0.85x0.67 | m2 |  |  | 0
04.10.06 | VENTANA V6 CRISTAL TEMPLADO DE 10mm DE 0.4x0.9 | m2 |  |  | 0
04.10.07 | VENTANA V7 CRISTAL TEMPLADO DE 10mm DE 0.65x0.65 | m2 |  |  | 0
04.10.08 | VENTANA V8 CRISTAL TEMPLADO DE 10mm DE 0.7x0.8 | m2 |  |  | 0
04.10.09 | MAMPARA M1 PUERTA DE INGRESO A AULAS, INCLUYE PERFILES DE ALUMINIO | ml | 33.12 | 392 | 12983.04 |  |  | und | 3 | 4343.34 | 13030.02 | por que tan cara? |  | und | 3 | 18228.73 | 54686.19 | por que tan caro?
04.10.10 | MAMPARA M2 PUERTA HACIA TERRAZA, TIPO CORREDIZA, INCLUYE PERFILES DE ALUMINIO | ml | 20.02 | 392 | 7847.84 |  |  | und | 3 | 7868.34 | 23605.02 |  |  | und | 3 | 13754.48 | 41263.44
04.10.11 | TIRADORES PARA MAMPARAS M1 Y M2 DE ACERO INOXIDABLES DE 1" DE DIAMETRO, ALTO DE 60CM | und | 12 | 180 | 2160
04.10.12 | FRENOS HIDRAULICOS SEVAX PARA PUERTAS DE INGRESO | und | 6 | 1241 | 7446 | [8 empty] | und | 18 | 576.27 | 10372.86
04.10.13 | CERRADURA TIPO PICO DE LORO PARA PISO | und | 12 | 181 | 2172
04.10.14 | CENEFA QUITA MIEDO DE 20cm DE ANCHO INSTALADA EN MAMPARAS M1 y M2 | ml | 17.7 | 21.2 | 375.24
| MAMPARA M3 PUERTA DE INGRESO A AULAS, INCLUYE PERFILES DE ALUMINIO | und | 30.38 | 392 | 11908.96 | no son las mismas de 04.10.12? | [7 empty] | und | 3 | 16021.1 | 48063.3
| MAMPARA M4 PUERTA DE INGRESO A AULAS, INCLUYE PERFILES DE ALUMINIO | und | 38.61 | 392 | 15135.12 | [8 empty] | und | 3 | 4575.285 | 13725.855
| VENTANA ALUMINIO C/CRISTAL TEMPLADO INCOLORO DE 8 mm | m2 | [5 empty] | m2 | 34.2 | 570.83 | 19522.386 | donde van?
| VENTANA BATIENTE ALUMINIO C/CRISTAL TEMPLADO INCOLORO DE 8 mm | m2 | [5 empty] | m2 | 6.93 | 570.83 | 3955.8519
| VENTANA FIJA ALUMINIO C/CRISTAL TEMPLADO INCOLORO DE 8 mm | m2 | [5 empty] | m2 | 5.23 | 570.83 | 2985.4409
04.11.00 | DRYWALL Y FALSOS CIELOS |  |  |  |  | 10780.5 | [5 empty] | 13024.3113 | [5 empty] | 4235.315
04.11.01 | SUMINISTRO E INSTALACION DE TABIQUERIA DE DRYWALL EN PLANCHAS RH DE 1/2", A DOS CARAS, CON PERFILES GALVANIZADOS, EN MUROS INTERIORES, INCLUYE ENCINTADO, MASILLADO Y LIJADO, PREVIO AL EMPASTE | m2 | 23.1 | 75 | 1732.5 |  |  | m2 | 48.51 | 125.71 | 6098.1921 |  |  | m2 | 36.625 | 115.64 | 4235.315
04.11.02 | SUMINISTRO E INSTALACION DE TABIQUERIA DE SUPERBOARD PLANCHA DE FIBROCEMENTO 6 MM, A UNA CARA, PARA MUROS EXTERIORES CON PERFILES GALVANIZADOS, PLANCHA ESTANDAR DE 1/2" EN MUROS INTERIORES, INCLUYE ENCINTADO, MASILLADO Y LIJADO, PREVIO AL EMPASTE | m2 | 56.55 | 85 | 4806.75 | [12 empty] | porque no cotizo esto? |  | no lo cree necesario según los profesionales
04.11.03 | SUMINISTRO E INSTALACION DE TABIQUERIA DE DRYWALL EN PLANCHAS ST DE 1/2", A DOS CARAS, CON PERFILES GALVANIZADOS, EN MUROS INTERIORES, INCLUYE ENCINTADO, MASILLADO Y LIJADO, PREVIO AL EMPASTE | m2 | 56.55 | 75 | 4241.25
| SUMINISTRO E INSTALACION DE TABIQUERIA DE SUPERBOARD PLANCHA DE FIBROCEMENTO 10 MM PARA MUROS EXTERIORES, PLANCHA DE FIBROCEMENTO DE 8 MM INTERIOR, CON JUNQUILLOS 2"X1", INCLUYE ENCINTADO, MASILLADO Y LIJADO, PREVIO AL EMPASTE. | m2 | [5 empty] | m2 | 44.33 | 156.24 | 6926.1192
04.12.00 | MISCELANEOS |  |  |  |  | 3723 | [5 empty] | 6763.98 | [5 empty] | 5022.9783
04.12.01 | SUMINISTRO E INSTALACION TABLERO DE CUARZO ESTELAR DE 20mm, INCLUYE MANDILES Y DERRAMES | ml | [11 empty] | ml | 3.35 | 849.42 | 2845.557
04.12.04 | LOSAS DE CONCRETO ARMADO PARA RECIBIR TABLEROS DE GRANITO(BAÑO PROFESORES)(ESPESOR 8 CM; MALLA SIMPLE DE 1/4" @ 20CM), INCLUYE ENCOFRADO Y DESENCOFRADO | m2 | [11 empty] | ml | 3.35 | 111.69 | 374.1615
04.12.09 | CONSTRUCCION DE LAVADERO DE CONCRETO EN BAÑO DE AULAS, EN CONCRETO ARMADO PARA RECIBIR TABLEROS DE GRANITO, f´c 175 kg/m3, (ESPESOR 8 CM; MALLA SIMPLE DE 1/4" @ 20CM), INCLUYE ENCOFRADO Y DESENCOFRADO | ml | 10.2 | 365 | 3723 |  |  |  | 8.1 | 628.12 | 5087.772 |  |  | ml | 7.11 | 178.18 | 1266.8598
| CONSTRUCCION DE SARDINEL DE CONCRETO EN MAMPARAS, F'c=175 kg/cm2; h=0.15 m, a=0.25 m, INCLUYE ENCOFRADO Y DESENCOFRADO | ml | [5 empty] | ml | 28.35 | 33.96 | 962.766 | [5 empty] | 0
| CONSTRUCCION DE SARDINEL DE CONCRETO PARA DUCHA, F'c=175 kg/cm2; h=0.15 m, a=0.08 m, INCLUYE ENCOFRADO Y DESENCOFRADO | ml | [5 empty] | ml | 1.8 | 28.09 | 50.562 | [5 empty] | 0
| CONSTRUCCION DE MURO DE CONCRETO PARA DUCHA, F'c=175 kg/cm2; h=1.25 m, a=0.10 m, l=0.60m, INCLUYE ENCOFRADO Y DESENCOFRADO | und | [5 empty] | und | 3 | 158.02 | 474.06 | [5 empty] | 0
| PODIO DE CONCRETO PARA ARMARIO DE LIMPIEZA, F'c=175 kg/cm2; h=0.15 m, a=0.40 m, l=1.45m | und | [5 empty] | und | 3 | 62.94 | 188.82 | [5 empty] | 0
| CONCRETO EXPUESTO PERIMETRO DE TECHO INCLINADO | ml | [11 empty] | ml | 40 | 13.41 | 536.4
04.13.00 | PINTURA EN PAREDES (inluye imprimado 2 manos, sellador, empaste y dos manos de pintura) |  |  |  |  | 11590.009 | [5 empty] | 11393.8015 | [5 empty] | 11093.0931
04.13.01.01 | PINTURA LAVABLE PARA EXTERIORES EN SUPERMATE VENCEDOR | m2 | 208.91 | 18.4 | 3843.944 |  |  | m2 | 93.52 | 18.64 | 1743.2128 |  |  | m2 | 172.9772 | 16.03 | 2772.8245
04.13.01.02 | PINTURA LAVABLE PARA INTERIORES EN SUPERMATE VENCEDOR | m2 | 248.03 | 16.7 | 4142.101 |  |  | m2 | 250.01 | 17.51 | 4377.6751 |  |  | m2 | 152.118 | 16.03 | 2438.4515
04.13.01.03 | PINTURA LAVABLE PARA CIELO RASO INTERIORES EN SUPERMATE VENCEDOR | m2 | 110 | 21.8 | 2398 |  |  | m2 | 234.2 | 18.52 | 4337.384 |  |  | m2 | 314.99 | 16.03 | 5049.2897
04.13.01.04 | PINTURA PARA PIZARRA EN PARED INTERIOR | m2 | 50.04 | 24.1 | 1205.964 |  |  | m2 | 51.29 | 18.24 | 935.5296 |  |  | m2 | 51.264 | 16.24 | 832.5274
04.14.00 | APARATOS Y ACCESORIOS SANITARIOS |  |  |  |  | 13269 | [5 empty] | 16875.907 | [5 empty] | 49067.5
04.14.01 | SUMINISTRO E INSTALACION INODORO CON TANQUE, INCLUYE ASIENTO Y ACCESORIOS, MODELO . AULAS | und | 6 | 470 | 2820 |  |  | und | 6 | 353.96 | 2123.76 |  |  | und | 6 | 339.41 | 2036.46
04.14.02 | SUMINISTRO E INSTALACION INODORO TIPO TOP PIECE CON TANQUE, INCLUYE ASIENTO Y ACCESORIOS, MODELO . BAÑO PROFESORES | und | [11 empty] | und | 2 | 506.78 | 1013.56
04.14.03 | SUMINISTRO E INSTALACION OVALIN DE EMPOTRAR MODELO COLOR BLANCO MARCA VAINSA O SIMILAR; BAÑO DE PROFESORES | und | [11 empty] | und | 2 | 239.23 | 478.46
04.14.04 | SUMINISTRO E INSTALACION LLAVE VAINSA MINIMALISTA TEMPORIZADA BAÑO DE PROFESORES | und | [11 empty] | und | 3 | 455.21 | 1365.63
04.14.05 | SUMINISTRO E INSTALACION LLAVE VAINSA MINIMALISTA TEMPORIZADA BAÑO DE AULAS | und | 9 | 550 | 4950 |  |  | und | 9 | 1150.89 | 10358.01 |  |  | und | 9 | 3345.92 | 30113.28 | precio elevado |  |  | hara cambio por vainsa, en el plano dice helix
04.14.06 | SUMINISTRO E INSTALACION DE GRIFERIA PARA DUCHA MONOCOMANDO VAINSA MODELO O SIMILAR | und | 3 | 380 | 1140 |  |  | und | 3 | 244.78 | 734.34 |  |  | und | 3 | 291.38 | 874.14
04.14.07 | DISPENSADOR DE PAPEL HIGIENICO | und | [5 empty] | und | 6 | 73.62 | 441.72 |  |  | und | 8 | 273.2 | 2185.6
04.14.08 | DISPENSADOR DE PAPEL TOALLA | und | [5 empty] | und | 3 | 191.55 | 574.65 |  |  | und | 4 | 218.14 | 872.56
04.14.09 | DISPENSADOR DE JABON LIQUIDO | und | [11 empty] | und | 1 | 166.21 | 166.21
04.14.10 | BARRAS DE DISCAPACITADOS EN ACERO INOXIDABLE DE 2" DE DIAMETRO x 90 CM | und | [11 empty] | und | 2 | 216.83 | 433.66 | dondde va?
04.14.11 | GANCHO PORTA SACO EN ACERO INOXIDABLE | und | [14 empty] | 0
04.14.12 | DIVISIONES DE BAÑO PARA INODOROS, INCLUYE PUERTA, PARANTES, ACCESORIOS | ml | 9.2 | 420 | 3864 | [6 empty] | me lo cotiza en el 04.06.20 |  | ml | 13.6 | 642.5 | 8738 | bajar un poco el precio
04.14.13 | ESPEJO DE 6MM de 60x80, BORDE BISELADO, BAÑO AULAS | und | 3 | 165 | 495 | [11 empty] | 0
04.14.14 | ESPEJO DE 6MM de 60x80, BORDE BISELADO, BAÑO PROFESORES | und | [11 empty] | und | 1 | 79.92 | 79.92
| SUMINISTRO E INSTALACION DE URINARIO PARA NIÑOS | und |  |  |  | donde estan cotizados los urinarios |  | und | 3 | 256.23 | 768.69 |  |  | und | 3 | 179.53 | 538.59
| SUMINISTRO E INSTALACION DE REGISTRO DE BRONCE CROMADO 4" | und | [5 empty] | und | 6 | 47.29 | 283.74 | [5 empty] | 0
| SUMINISTRO E INSTALACION DE SUMIDERO DE BRONCE CROMADO 3" | und | [5 empty] | und | 6 | 30.34 | 182.04 | [5 empty] | 0
| SUMINISTRO E INSTALACION DE SUMIDERO DE BRONCE CROMADO 2" | und | [5 empty] | und | 3 | 31.19 | 93.57 | [5 empty] | 0
| GRIFO EXTERIOR EN PARED | und | [5 empty] | und | 1 | 34.59 | 34.59 | [5 empty] | 0
| CANALETA PARA AGUA PLUVIAL DE PVC | ml | [5 empty] | ml | 22.9 | 55.93 | 1280.797 | [5 empty] | 0
| SUMINISTRO E INSTALACION LAVATORIO MODELO COLOR BLANCO MARCA VAINSA O SIMILAR; BAÑO DE PROFESORES | und | [11 empty] | und | 1 | 171.43 | 171.43 | se va
| COBERTURA DE TECHO | [16 empty] | 45269.7278
| LADRILLO PASTELERO | m2 |  |  |  | como seran los techos? | [5 empty] | como seran los techos |  | m2 | 135.06 | 53.36 | 7206.8016
| PORCELANATO GRIS .20 X 1.20 M | m2 | [11 empty] | m2 | 150.5892 | 240.65 | 36239.291 | no va
| ACABADO DE LOSA DE TECHO PARA RECIBIR ENCHAPE (contrapiso) | m2 | [11 empty] | m2 | 150.5892 | 12.11 | 1823.6352 | no va
05.00.00 | INSTALACIONES SANITARIAS | [5 empty] | 35989.5538 | [5 empty] | 55053.1483 | [5 empty] | 39512.209
05.01.00 | SISTEMA DE AGUA FRIA |  |  |  |  | 9368.262 | [5 empty] | 9387.0458
05.01.01 | SALIDAS DE AGUA | [16 empty] | 7033.06
05.01.01.01 | SALIDA DE AGUA FRIA PVC-P Ø1/2" | pto | 21 | 103.27 | 2168.67 |  |  | pto | 19 | 92.02 | 1748.38 |  |  | pto | 23 | 53.52 | 1230.96
| SALIDA DE AGUA FRIA PVC-P Ø3/4" | pto | [5 empty] | pto | 3 | 102.72 | 308.16 |  |  | pto | 4 | 66.02 | 264.08
| SALIDA DE AGUA FRIA PVC-P Ø1/2" grifo de riego | pto | [11 empty] | pto | 1 | 81.66 | 81.66
05.01.02 | REDES DE DISTRIBUCION Y ALIMENTACION |  |  |  | 0 | [11 empty] | 0
05.01.02.01 | TUBERIA PVC-P C-10 ROSCADO DE Ø1" | ml | 34.12 | 19.8 | 675.576 |  |  | ml | 10.2 | 32.1 | 327.42 |  |  | ml | 10 | 14.61 | 146.1
05.01.02.02 | TUBERIA PVC-P C-10 ROSCADO DE Ø3/4" | ml | 20 | 17.4 | 348 |  |  | ml | 20.49 | 26.75 | 548.1075 |  |  | ml | 32 | 11.71 | 374.72
05.01.02.03 | TUBERIA PVC-P C-10 ROSCADO DE Ø1/2" | ml | 22.68 | 14.2 | 322.056 |  |  | ml | 24.93 | 24.61 | 613.5273 |  |  | ml | 50 | 11.23 | 561.5
| TUBERIA PVC-P C-10 ROSCADO DE Ø1 1/2" | ml | [5 empty] | ml | 4.05 | 42.8 | 173.34 |  |  | ml | 6 | 18.21 | 109.26
| TUBERIA PVC-P C-10 ROSCADO DE Ø1 1/4" | ml | [5 empty] | ml | 19.85 | 40.66 | 807.101 |  |  | ml | 24 | 17.12 | 410.88
05.01.03 | ACCESORIOS DE REDES |  |  |  | 0 | [11 empty] | 0
05.01.03.01 | CODO 90º PVC-P C-10 ROSCADO DE Ø1" | und | 2 | 15.82 | 31.64 | [8 empty] | und | 1 | 6.48 | 6.48
05.01.03.02 | CODO 90º PVC-P C-10 ROSCADO DE Ø3/4" | und | 12 | 15.04 | 180.48 | [8 empty] | und | 21 | 7.74 | 162.54
05.01.03.03 | CODO 90º PVC-P C-10 ROSCADO DE Ø1/2" | und | 20 | 13.41 | 268.2 | [8 empty] | und | 7 | 6.2 | 43.4
05.01.03.04 | TEE PVC-P C-10 ROSCADO DE Ø1" | und | 4 | 16.96 | 67.84 | [8 empty] | und | 1 | 7.73 | 7.73
05.01.03.05 | TEE PVC-P C-10 ROSCADO DE Ø3/4" | und | 6 | 15.17 | 91.02 | [8 empty] | und | 14 | 6.37 | 89.18
05.01.03.06 | TEE PVC-P C-10 ROSCADO DE Ø1/2" | und | 9 | 13.8 | 124.2 | [8 empty] | und
05.01.03.07 | REDUCCIÓN DE 1" A 3/4" | und | 3 | 14.09 | 42.27 | [8 empty] | und
05.01.03.08 | REDUCCIÓN DE 1" A 1/2" | und | 2 | 16.09 | 32.18 | [8 empty] | und | 1 | 6.78 | 6.78
05.01.03.09 | REDUCCIÓN DE 3/4" A 1/2" | und | 20 | 13.37 | 267.4 | [8 empty] | und | 18 | 5.56 | 100.08
| TEE PVC-P C-10 ROSCADO DE Ø1 1/4" | und | [11 empty] | und | 3 | 5.78 | 17.34 | va en baños, red de agua y desague
| TEE PVC-P C-10 ROSCADO DE Ø1 1/2" | und | [11 empty] | und | 6 | 5.58 | 33.48
| CODO 90º PVC-P C-10 ROSCADO DE Ø 1 1/2" | und | [11 empty] | und | 4 | 8.44 | 33.76
| CODO 90º PVC-P C-10 ROSCADO DE Ø 1 1/4" | und | [11 empty] | und | 4 | 9.33 | 37.32
| REDUCCIÓN DE 1 1/2" A 3/4" | und | [11 empty] | und | 1 | 7.71 | 7.71
| REDUCCIÓN DE 1 1/2" A 1/2" | und | [11 empty] | und | 5 | 7.46 | 37.3
| REDUCCIÓN DE 1 1/4" A 1" | und | [11 empty] | und | 2 | 6.33 | 12.66
05.01.04 | VALVULAS |  |  |  | 0 | [11 empty] | 0
05.01.04.01 | VALVULA COMPUERTA DE BRONCE DE Ø 1" | und | 1 | 73.86 | 73.86 |  |  | und | 6 | 239.68 | 1438.08 |  |  | und | 8 | 167.47 | 1339.76
05.01.04.02 | VALVULA COMPUERTA DE BRONCE DE Ø 3/4" | und | 9 | 65.35 | 588.15 |  |  | und | 3 | 211.86 | 635.58 |  |  | und | 4 | 116.59 | 466.36
05.01.04.03 | NICHO P/ VÁLVULAS COMPUERTA | und | 9 | 274.08 | 2466.72 |  |  | und | 9 | 101.65 | 914.85 |  |  | und | 12 | 74.94 | 899.28
05.01.05 | PRUEBAS |  |  |  | 0 | [11 empty] | 0
05.01.05.01 | PRUEBA HIDRAULICA DE PRESION CONSTANTE AGUA | und | 1 | 870 | 870 |  |  | und | 1 | 963 | 963 |  |  | und | 1 | 334.5 | 334.5
05.01.05.02 | EMPALME A RED EXISTENTE | und | 1 | 750 | 750 |  |  | und | 1 | 909.5 | 909.5 |  |  | und | 1 | 218.24 | 218.24
05.04.00 | DESAGÜE Y VENTILACIÓN |  |  |  | 0 | 26621.2918 | [5 empty] | 24215.0844 | [5 empty] | 13234.3054
05.04.01 | SALIDAS DE DESAGÜE |  |  |  | 0
05.04.01.01 | SALIDA DE DESAGUE DE Ø 4" | pto | 6 | 185.73 | 1114.38 |  |  | pto | 6 | 96.3 | 577.8 |  |  | pto | 8 | 89.51 | 716.08
05.04.01.02 | SALIDA DE DESAGUE DE Ø 2" | pto | 11 | 116.07 | 1276.77 |  |  | pto | 12 | 64.2 | 770.4 |  |  | pto | 16 | 73.39 | 1174.24
05.04.01.03 | SALIDA DE VENTILACION DE Ø 2" | pto | 9 | 108.88 | 979.92 |  |  | pto | 12 | 64.2 | 770.4 |  |  | pto | 17 | 29.87 | 507.79
05.04.01.04 | SALIDA DE SUMIDERO DE Ø 3" | pto | 3 | 80.52 | 241.56 |  |  | pto | 9 | 85.6 | 770.4 |  |  | pto | 6 | 65.02 | 390.12
05.04.01.05 | SALIDA DE REGISTRO DE Ø 4" | pto | 5 | 96.12 | 480.6 |  |  | pto | 6 | 90.95 | 545.7 |  |  | pto | 6 | 39 | 234
05.04.01.06 | SALIDA DE REGISTRO DE Ø 3" | pto | 2 | 90.69 | 181.38 |  |  | pto | [5 empty] | pto | 3 | 45.12 | 135.36
05.04.01.07 | SALIDA DE DRENAJE DE 3" DRENAJE PLUVIAL | pto | 6 | 169.23 | 1015.38 |  |  | pto | 2 | 26.75 | 53.5 |  |  | pto | 5 | 104.12 | 520.6
| SALIDA DE VENTILACION DE Ø 3" | pto | [5 empty] | pto | 1 | 74.9 | 74.9 |  |  | pto | 1 | 56.83 | 56.83
| SALIDA DE DESAGUE DE Ø 3" | pto | [5 empty] | pto | 3 | 74.9 | 224.7 |  |  | pto | 4 | 104.12 | 416.48
| SOMBRERO DE VENTILACION Ø 3" | pto | [5 empty] | pto | 1 | 26.75 | 26.75
| SOMBRERO DE VENTILACION Ø 2" | pto | [5 empty] | pto | 12 | 21.4 | 256.8
| SALIDA DE SUMIDERO DE Ø 2" | pto | [11 empty] | pto | 2 | 30.78 | 61.56
05.04.02 | RED DE RECOLECCION |  |  |  | 0
05.04.02.01 | TUBERIA PVC SAP DE Ø 4" (ENTERRADO) | ml | 48.52 | 62.98 | 3055.7896 |  |  | ml | 43.78 | 58.85 | 2576.453 |  |  | ml | 55 | 27.35 | 1504.25
05.04.02.02 | TUBERIA PVC SAP DE Ø 3" (ENTERRADO) | ml | 24.43 | 55.37 | 1352.6891 |  |  | ml | 20.67 | 54.57 | 1127.9619 |  |  | ml | 17 | 22.26 | 378.42
05.04.02.03 | TUBERIA PVC SAP DE Ø 2" (ENTERRADO) | ml | 36.87 | 40.53 | 1494.3411 |  |  | ml | 20.04 | 32.1 | 643.284 |  |  | ml | 34 | 15.45 | 525.3
05.04.02.04 | TUBERIA PVC SAP DE Ø 3" (DRENAJE DE LLUVIA) | ml | 178 | 61.36 | 10922.08 | medir bien |  | ml | 39.12 | 42.8 | 1674.336 |  |  | ml | 23.5 | 22.26 | 523.11
| TUBERIA PVC SAP DE Ø 2" (EMPOTRADO) | ml | [5 empty] | ml | 54.48 | 32.1 | 1748.808 |  |  | ml | 74.7 | 14.84 | 1108.548
| TUBERIA DE ACERO SCH 40 DE Ø 3" (ENTERRADO) | ml | [5 empty] | ml | 15.82 | 150.87 | 2386.7634
| TUBERIA PVC SAP DE Ø 3" (VENTILACION) | ml | [11 empty] | ml | 6.7 | 21.45 | 143.715
05.04.03 | ACCESORIOS DE REDES DE DESAGUE |  |  |  | 0
05.04.03.01 | YEE PVC SAP 4"x4" | pza | 21 | 23.77 | 499.17 | [8 empty] | pza | 8 | 18.05 | 144.4
05.04.03.02 | YEE PVC SAP 3"x3" | pza | 9 | 16.71 | 150.39 | [8 empty] | pza | 3 | 21.42 | 64.26
05.04.03.03 | REDUCCION DE 4"A 3" | pza | 9 | 16.63 | 149.67 | [8 empty] | pza | 10 | 7.98 | 79.8
05.04.03.04 | REDUCCION DE 3"A 2" | pza | 7 | 14.37 | 100.59 | [8 empty] | pza | 9 | 18.45 | 166.05
05.04.03.05 | YEE PVC SAP 4"x2" | pza | 8 | 19.05 | 152.4 | [8 empty] | pza | 8 | 10.26 | 82.08
| YEE PVC SAP 4"x3" | pza | [11 empty] | pza | 4 | 7.66 | 30.64
| YEE PVC SAP 3"x2" | pza | [11 empty] | pza | 6 | 11.68 | 70.08
05.04.04 | CAJAS DE REGISTRO |  |  |  | 0
05.04.04.01 | CAJA CIEGA DE 0.30X0.60M CON SUMIDERO DE 4" | pza | 2 | 298.28 | 596.56 |  |  | pza | 4 | 374.5 | 1498 |  |  | pza | 4 | 485.83 | 1943.32
05.04.05 | PARTIDAS COMPLEMENTARIAS |  |  |  | 0
05.04.05.01 | EXCAVACION DE ZANJA PARA REDES SANITARIAS | m3 | 10 | 50.54 | 505.4 |  |  | m3 | 23.22 | 60.99 | 1416.1878 |  |  | m3 | 25.92 | 34.47 | 893.4624
05.04.05.02 | CAMA DE ARENA PARA REDES SANITARIAS | m2 | 13 | 52.36 | 680.68 |  |  | m2 | 46.45 | 51.36 | 2385.672 |  |  | m2 | 6.48 | 10 | 64.8
05.04.05.03 | RELLENO COMP. DE ZANJA PARA REDES SANITARIAS CON MATERIAL PROPIO | m3 | 3.8 | 44.09 | 167.542 |  |  | m3 | 18.58 | 19.26 | 357.8508 |  |  | m3 | 17.28 | 27 | 466.56
| ACARREO Y ELIMACION DE MATERIAL EXCEDENTE | m3 | [5 empty] | m3 | 5.81 | 26.75 | 155.4175
05.04.06 | PRUEBAS |  |  |  | 0
05.04.06.01 | PRUEBA HIDRAULICAS DE ESTANQUEIDAD DESAGUE | und | 1 | 712 | 712 |  |  | und | 1 | 1605 | 1605 |  |  | und | 1 | 411 | 411
05.04.06.02 | EMPALME A DESAGUE EXISTENTE, INCLUYE UBICACIÓN DE DESAGUE | und | 1 | 792 | 792 |  |  | und | 2 | 1284 | 2568 |  |  | und | 1 | 421.45 | 421.45
| OTROS |  |  |  |  | 0 |  |  |  |  | 0 | 21451.0181 | [5 empty] | 19244.8436
| EXCAVACION DE POZO SUMIDERO | m3 | [5 empty] | m3 | 3.19 | 55.22 | 176.1518
| ACARREO Y ELIMINACION DE MATERIAL EXCEDENTE | m3 | [5 empty] | m3 | 3.99 | 26.75 | 106.7325
| CONCRETO F'c=210 kg/cm2 PARA POZO SUMIDERO | m3 | [5 empty] | m3 | 1.83 | 336.08 | 615.0264
| ENCOFRADO Y DESENCOFRADO DE POZO SUMIDERO | m2 | [5 empty] | m2 | 14.96 | 50.59 | 756.8264
| HABILITACION Y COLOCACION DE ACERO FY=4200KG/CM2 - POZO SUMIDERO (3/8") | kg | [5 empty] | kg | 67.65 | 5.34 | 361.251
| ABRAZADERA VERTICAL PARA TUBERIA Ø 3" | und | [5 empty] | und | 3 | 267.5 | 802.5
| UNION DRESSER Ø 3" | und | [5 empty] | und | 4 | 406.6 | 1626.4
| VALVULA DE COMPUERTA Ø 3" | und | [5 empty] | und | 2 | 406.6 | 813.2
| VALVULA DE CHECK Ø 3" | und | [5 empty] | und | 2 | 374.5 | 749
| REGISTRO DE INSPECCION DE 1.00 X 0.60 m CON TAPAS METALICAS DESMONTABLES | und | [5 empty] | und | 1 | 481.5 | 481.5
| ELECTROBOMBA TIPO SUMERGIBLE 1.50 KW APROX. | und | [5 empty] | und | 2 | 6955 | 13910
| SUMINISTRO E INSTALACION DE URINARIO PARA NIÑOS | und | [5 empty] | und | 3 | 256.23 | 768.69
| SUMINISTRO E INSTALACION DE REGISTRO DE BRONCE CROMADO 4" | und | [5 empty] | und | 6 | 47.29 | 283.74
| ELIMINACION DE DESMONTE | m3 | [11 empty] | m3 | 8.64 | 32.74 | 282.8736
| SUMIDERO CROMADO DE Ø 3" | und | [11 empty] | und | 6 | 28.24 | 169.44
| SUMIDERO CROMADO DE Ø 2" | und | [11 empty] | und | 2 | 20.5 | 41
| REGISTRO CROMADO DE Ø 4" | und | [11 empty] | und | 6 | 33.58 | 201.48
| REGISTRO CROMADO DE Ø 3" | und | [11 empty] | und | 3 | 31.98 | 95.94
| SOMBREO DE VENTILACION Ø 2" | und | [11 empty] | und | 17 | 35.07 | 596.19
| TUBERIA PVC-P C-10 DE Ø3" IMPULSION DE DESAGUE - ENTERRADO | m | [11 empty] | m | 10 | 30.31 | 303.1
| LINEA HIDRAULICA DE IMPULSION DE DESAGUE INCL. VALVULAS Y ACCESORIOS | und | [11 empty] | und | 1 | 3622.97 | 3622.97
| SUMINISTRO E INSTALACIÓN DE 02 ELECTROBOMBAS SUMERGIBLES | und | [11 empty] | und | 1 | 13931.85 | 13931.85
06.00.00 | INSTALACIONES ELECTRICAS |  |  |  | 0 |  | 75332.819 | [5 empty] | 119065.004 | [5 empty] | 104068.99
06.01.00 | TABLEROS ELECTRICOS |  |  |  | 0 | 22090.83 | [5 empty] | 5500 | [5 empty] | 10929.17
06.01.01 | SUMINISTRO E INSTALACION DE TABLERO GENERAL TG 220v, 3Ø, 60hz, IP65, RAL 7035 Y CERRADURA BOTON, LLAVES TERMOMAGNETICAS SCHNEIDER O SIMILAR, INCLUYE LLAVES DIFERENCIALES; TABLERO CON MANDIL DE BISAGRAS, ETIQUETADO DE LLAVES, CABLES Y DIAGRAMA UNIFILAR. EMPALME CON CONECTORES. TABLERO DEBE CONSIDERAR PLACA DE ACRILICO DE IDENTIFICACIÓN. | und | 1 | 3546 | 3546 |  |  | und | 1 | 5500 | 5500 | [5 empty] | 0 | donde lo ha cotizado
06.01.02 | SUMINISTRO E INSTALACION DE SUB TABLERO ESTABILIZADO TEST 220v, 3Ø, 60hz, IP65, RAL 7035 Y CERRADURA BOTON, LLAVES TERMOMAGNETICAS SCHNEIDER O SIMILAR, INCLUYE LLAVES DIFERENCIALES; TABLERO CON MANDIL DE BISAGRAS, ETIQUETADO DE LLAVES, CABLES Y DIAGRAMA UNIFILAR. EMPALME CON CONECTORES. TABLERO DEBE CONSIDERAR PLACA DE ACRILICO DE IDENTIFICACIÓN. | und | 1 | 8100 | 8100 | [6 empty] | donde lo han cotizado |  |  |  |  | 0 | donde lo ha cotizado
06.01.03 | SUMINISTRO E INSTALACION DE SISTEMA DE POZO A TIERRA, INCLUYE PRUEBAS Y CERTIFICADO DE RESISTIVIDAD <5 ohm | und | 3 | 3481.61 | 10444.83 | [6 empty] | donde lo han cotizado |  |  |  |  | 0 | donde lo ha cotizado
| SUMINISTRO E INSTALACION DE TABLERO DISTRIBUCION TD-GCL 220V , TRIFASICO Y CERRADURA BOTON, LLAVES TERMOMAGNETICAS SCHNEIDER O SIMILAR, INCLUYE LLAVES DIFERENCIALES; TABLERO CON MANDIL DE BISAGRAS, ETIQUETADO DE LLAVES, CABLES Y DIAGRAMA UNIFILAR. EMPALME CON CONECTORES. TABLERO DEBE CONSIDERAR PLACA DE ACRILICO DE IDENTIFICACIÓN. | und | [12 empty] | 1 | 4736.31 | 4736.31
| SUMINISTRO E INSTALACION DE TRANSFORMADOR AISLAMIENTO MONOFASICO 4KVA 22/220V | und | [12 empty] | 1 | 2768.24 | 2768.24
| SUMINISTRO E INSTALACION DE UPS MONOFASICO 3KVA 22/220V | und | [12 empty] | 1 | 3424.62 | 3424.62
06.02.00 | SALIDA PARA ALUMBRADO |  |  |  | 0 | 5503.89 | [5 empty] | 5148.84 | [5 empty] | 1263.7
06.02.01 | SALIDAS PARA ALUMBRADO | pto | 36 | 94.05 | 3385.8 |  |  | pto | 39 | 92.02 | 3588.78 |  |  | pto | 47 | 18.42 | 865.74 | ??? Porque tan barato
06.02.02 | SALIDAS PUNTOS PARA LUCES DE EMERGENCIA | pto | 3 | 117.18 | 351.54 |  |  | pto | 3 | 92.02 | 276.06 |  |  | pto | 9 | 18.42 | 165.78
06.02.03 | SALIDA PARA INTERRUPTOR UNIPOLAR SIMPLE ) | pto | 3 | 113.77 | 341.31 |  |  | pto | 3 | 48.15 | 144.45 |  |  | pto | 4 | 17.86 | 71.44
06.02.04 | SALIDA PARA INTERRUPTOR DOBLE | pto | 3 | 121.77 | 365.31 |  |  | pto | 3 | 58.85 | 176.55 |  |  | pto | 3 | 17.86 | 53.58
06.02.05 | SALIDA PARA INTERRUPTOR CONMUTADO | pto | 9 | 117.77 | 1059.93 |  |  | pto | 6 | 80.25 | 481.5 |  |  | pto | 6 | 17.86 | 107.16
| SALIDA PARA SEÑALES DE EMERGENCIA | pto | [5 empty] | pto | 6 | 80.25 | 481.5
06.03.00 | VOZ Y DATA |  |  |  | 0 | 2555.28 | [5 empty] | 1877.85 | [5 empty] | 2450.52
06.03.01 | SALIDAS PARA TOMA DATA (solo entubado) | pto | 12 | 65.52 | 786.24 |  |  | pto | 9 | 48.15 | 433.35 |  |  | pto | 9 | 54.25 | 488.25
06.03.02 | SALIDAS PARA TOMA VOZ (TELEFONO)(solo entubado) | pto | 6 | 65.52 | 393.12 |  |  | pto | 6 | 48.15 | 288.9 |  |  | pto | 6 | 76.16 | 456.96
06.03.03 | SALIDA PARA WIFI (solo entubado) | pto | 3 | 65.52 | 196.56 |  |  | pto | 3 | 48.15 | 144.45 |  |  | pto | 3 | 109.71 | 329.13
06.03.04 | SALIDA PARA tv-CABLE (solo entubado) | pto | 3 | 65.52 | 196.56 |  |  | pto | 3 | 48.15 | 144.45 |  |  | pto | 3 | 88.57 | 265.71
06.03.05 | SALIDA PARA PARLANTE (solo entubado) | pto | 6 | 65.52 | 393.12 |  |  | pto | 6 | 48.15 | 288.9 |  |  | pto | 6 | 73.5 | 441
06.03.06 | SALIDA PARA CENTRAL DE SONIDO (solo entubado) | pto | 3 | 65.52 | 196.56 |  |  | pto | 3 | 48.15 | 144.45 |  |  | pto | 3 | 60.97 | 182.91
06.03.07 | SALIDA PARA ATENUADOR DE SONIDO (solo entubado) | pto | 6 | 65.52 | 393.12 |  |  | pto | 6 | 48.15 | 288.9 |  |  | pto | 6 | 47.76 | 286.56
| SALIDA PARA DETECTOR DE HUMO (solo entubado) | pto | [5 empty] | pto | 3 | 48.15 | 144.45
06.04.00 | SALIDAS TOMACORRIENTES |  |  |  | 0 | 4730.15 |  |  |  |  | 0 | 3675.45 | [5 empty] | 683.28
06.04.01 | SALIDA PARA TOMACORRIENTE BIPOLAR DOBLE CON ESPIGA A TIERRA | pto | 26 | 130.87 | 3402.62 |  |  | pto | 27 | 80.25 | 2166.75 |  |  | pto | 26 | 17.52 | 455.52
06.04.02 | SALIDA PARA TOMACORRIENTE ESTABILIZADO DOBLE CON ESPIGA A TIERRA | pto | 6 | 130.87 | 785.22 |  |  | pto | 9 | 80.25 | 722.25 |  |  | pto | 6 | 17.52 | 105.12
06.04.03 | SALIDA PARA TOMACORRIENTE BIPOLAR DOBLE CON ESPIGA A TIERRA A PRUEBA DE AGUA | pto | 3 | 180.77 | 542.31 |  |  | pto | 3 | 80.25 | 240.75 |  |  | pto | 4 | 17.52 | 70.08
| SALIDA EN CANALETA PARA MOBILIARIO | pto | [5 empty] | pto | 6 | 90.95 | 545.7
| SALIDA PARA TOMACORRIENTE ESTABILIZADO DOBLE CON ESPIGA A TIERRA EN TECHO | pto | [11 empty] | pto | 3 | 17.52 | 52.56
06.06.00 | CONDUCTOS |  |  |  | 0 | 29533.989 |  |  |  |  | 0 | 6221.874 | [5 empty] | 6205.45
06.06.01 | TUBERÍA EMT 3/4",INCLUYEN ACCESORIOS, PARA CIRCUITOS VARIOS. | ml | 86.2 | 96.77 | 8341.574 | revisar precios |  |  |  |  | 0 |  |  | ml | 48 | 33.31 | 1598.88
06.06.02 | TUBERÍA EMT 1",INCLUYEN ACCESORIOS, PARA CIRCUITOS VARIOS. | ml | 94.8 | 100.92 | 9567.216 | [5 empty] | 0 |  |  | ml
06.06.03 | TUBERÍA EMT 65 MMØ 2 1/2"(DEL MEDIDOR AL TG) | ml | 30.2 | 163.85 | 4948.27 | [5 empty] | 0 |  |  | ml
06.06.04 | TUBERÍA PVC SEL 1/2",INCLUYEN ACCESORIOS, PARA CIRCUITOS VARIOS. | ml | 93.8 | 12.25 | 1149.05 | [5 empty] | 0 |  |  | ml
06.06.05 | TUBERÍA PVC SEL 3/4",INCLUYEN ACCESORIOS, PARA CIRCUITOS VARIOS. | ml | 70.76 | 14.4 | 1018.944 |  |  | ml | 512.64 | 9.1 | 4665.024 |  |  | ml | 500 | 5.72 | 2860
06.06.06 | TUBERÍA PVC SEL 1",INCLUYEN ACCESORIOS, PARA CIRCUITOS VARIOS. | ml | 75.45 | 17.52 | 1321.884 | [5 empty] | 0 |  |  | ml | 50 | 6.8 | 340
06.06.07 | TUBERÍA PVC 40 MMØ (PARA ACOMETIDA DE COMUNICACIONES CCTV - RACK) | ml | 126.7 | 23.63 | 2993.921 | [5 empty] | 0 |  |  | ml
06.06.08 | CAJA DE PASO DE 6"X6"X4" DE F°G° | und | 26 | 6.03 | 156.78 | [5 empty] | 0 |  |  | und | 13 | 41.66 | 541.58
06.06.09 | CAJA DE PASO DE 8"X8"X4" DE F°G° | und | 5 | 7.27 | 36.35 | [5 empty] | 0 |  |  | und | 1 | 73.52 | 73.52
| CAJA DE PASO DE 150X150X75mm DE F°G° CUADRADA | und | [5 empty] | und | 15 | 48.15 | 722.25
| CAJA DE PASO DE 200X200X100mm DE F°G° CUADRADA | und | [5 empty] | und | 1 | 58.85 | 58.85
| CAJA DE PASO DE 250X250X100mm DE F°G° CUADRADA | und | [5 empty] | und | 1 | 69.55 | 69.55
| CAJA DE PASO DE 150X150X50mm DE F°G° OCTOGONAL | und | [5 empty] | und | 9 | 48.15 | 433.35
| CAJA DE PASO DE 150X150X75mm DE F°G° CUADRADA A PRUEBA DE AGUA | und | [5 empty] | und | 3 | 48.15 | 144.45
| CAJA DE PASO DE 200X200X100mm DE F°G° CUADRADA A PRUEBA DE AGUA | und | [5 empty] | und | 1 | 58.85 | 58.85
| CAJA DE PASO DE 300X300X150mm DE F°G° OCTOGONAL A PRUEBA DE AGUA | und | [5 empty] | und | 1 | 69.55 | 69.55
| CAJA DE PASO DE 4"X4"X2" DE F°G° | und | [11 empty] | und | 12 | 32 | 384
| CAJA DE PASO 150x150x100mm PRUEBA AGUA | und | [11 empty] | und | 1 | 62.63 | 62.63
| CAJA DE PASO 250x250x100mm PRUEBA AGUA | und | [11 empty] | und | 1 | 92.29 | 92.29
| CAJA DE PASO 300x300x100mm PRUEBA AGUA | und | [11 empty] | und | 1 | 111.48 | 111.48
| CAJA DE PASO 250x250x100mm | und | [11 empty] | und | 1 | 59.77 | 59.77
| CANALETAS PVC | ml | [11 empty] | ml | 6 | 13.55 | 81.3
06.07.00 | CONDUCTORES |  |  |  | 0 | 8841.45 |  |  |  |  | 0 | 75258.58 | [5 empty] | 10048
06.07.01 | CABLES CERO HALOGENO INDECO FREETOX N2XOH DE 4mm, PARA CIRCUITOS ELECTRICOS VARIOS. COLORES VARIOS | rollo | 12 | 257.53 | 3090.36 | [5 empty] | 0 |  |  | rollo | 15 | 409 | 6135
06.07.02 | CABLE DE 1X10MM2 PARA PUESTA A TIERRA | ml | 23 | 85.63 | 1969.49 | [5 empty] | 0
06.07.03 | CABLE DE 1X35MM2 PARA PUESTA A TIERRA | ml | 40 | 94.54 | 3781.6 | [5 empty] | 0
| CABLE NH-80 DE 4 mm2, PARA CIRCUITOS ELECTRICOS VARIOS. VARIOS COLORES | ml | [5 empty] | ml | 887.15 | 4.5 | 3992.175 | para que son estos cables
| CABLE NH-80 DE 6 mm2, PARA CIRCUITOS ELECTRICOS VARIOS. VARIOS COLORES | ml | [5 empty] | ml | 399.24 | 7 | 2794.68
| CABLE N2XH-80 DE 95 mm2, PARA ALIMENTADOR ELECTRICO. VARIOS COLORES | ml | [5 empty] | ml | 726.61 | 80.5 | 58492.105
| CABLE NH-80 DE 4 mm2, PARA PUESTA A TIERRA | ml | [5 empty] | ml | 295.05 | 5 | 1475.25
| CABLE NH-80 DE 6 mm2, PARA PUESTA A TIERRA | ml | [5 empty] | ml | 176.91 | 7 | 1238.37
| CABLE NH-80 DE 35 mm2, PARA PUESTA A TIERRA | ml | [5 empty] | ml | 242.2 | 30 | 7266
| CABLES CERO HALOGENO INDECO NH80 DE 6mm, PARA CIRCUITOS ELECTRICOS VARIOS. COLORES VARIOS | rollo | [11 empty] | rollo | 7 | 559 | 3913
06.08.00 | ARTEFACTOS DE ILUMINACIÓN |  |  |  | 0 | 2077.23 |  |  |  |  | 0 | 15443.91 | [5 empty] | 11548.59
06.08.01 | ARTEFACTO TIPO REJILLA PARA ADOSAR CON 2 LAMPARAS FLUORESCENTES T-5 DE 54w, REJILLA DE RADIACIÓN LUMINICA DIRECTA, CUERPO FABRICADO EN PLANCHA DE ACERO Y ESMALTADO AL HORNO COLOR BLANCO, MODELO SIMILAR A NAIRA DE JOSFEL O TBS260 DE PHILIPS | und | - | - | [6 empty] | 0
06.08.02 | ARTEFACTO TIPO BRAUETE INTERIOR DECORATIVO ADOSADO CON LAMPARA 60W | und | - | - | [6 empty] | 0
06.08.03 | ARTEFACTO TIPO SPOTEQUIPADO CON LAMPARAS AHORRADORAS COMPACTAS 2x18w ADOSADO/EMPOTRADO | und | - | - | [6 empty] | 0
06.08.04 | INSTALACION DE LUMINARIAS | und | 45 | 33.91 | 1525.95 |  |  |  | 45 | 58.85 | 2648.25 |  |  | und | 47 | 25.57 | 1201.79
06.08.05 | LUCES DE EMERGENCIA | und | 3 | 183.76 | 551.28 |  |  |  | 3 | 199.02 | 597.06 |  |  | und | 9 | 25.57 | 230.13
| ARTEFACTO COLGANTE PARA SUSPENDER EN TECHO EQUIPADO CON 1 LAMPARA TI | und | [6 empty] | 3 | 1200 | 3600 |  |  | und | 3 | 712.83 | 2138.49
| ARTEFACTO DOWNLIGHT LED DE ALTA EFICACIA Y DISEÑO COMPACTO, IP20, LUZ BLA | und | [6 empty] | 30 | 180 | 5400 |  |  | und | 6 | 124.85 | 749.1
| ARTEFACTO DOWNLIGHT LED DE ALTA EFICACIA Y DISEÑO COMPACTO, IP20, LUZ BLA | und | [6 empty] | 6 | 180 | 1080 |  |  | und | 33 | 124.85 | 4120.05
| SUMINISTRO E INSTALACION DE INTERRUPTOR SIMPLE | pto | [6 empty] | 3 | 37.45 | 112.35
| SUMINISTRO E INSTALACION DE INTERRUPTOR DOBLE | pto | [6 empty] | 3 | 37.45 | 112.35
| SUMINISTRO E INSTALACION DE INTERRUPTOR CONMUTADO DOBLE | pto | [6 empty] | 6 | 37.45 | 224.7
| SUMINISTRO E INSTALACION DE TOMACORRIENTE BIPOLAR DOBLE CON ESPIGA A TI | pto | [6 empty] | 27 | 42.8 | 1155.6
| SUMINISTRO E INSTALACION DE TOMACORRIENTE ESTABILIZADO DOBLE CON ESPIG | pto | [6 empty] | 9 | 42.8 | 385.2
| SUMINISTRO E INSTALACION DE TOMACORRIENTE BIPOLAR DOBLE CON ESPIGA A TI | pto | [6 empty] | 3 | 42.8 | 128.4
| LUMINARIAS TIPO BALIZAMIENTO DE USO EXTERIOR POTENCIA NOMINAL DE 7W | und | [12 empty] | 5 | 261.77 | 1308.85
| ARTEFACTO DE EMERGENCIA PARA ADOSAR TECHO CON 2 LAMPARAS DE 10W CON BATERIA PARA OPERAR 90MIN. ARTEFACTO PARA DESMONTAR CON UN TOMACORRIENTES BIPOLAR SIMPLE CON ESPIGA A TIERRA | und | [12 empty] | 3 | 342.32 | 1026.96
| LUMINARIA DE EMERGENCIA INTERIORES ADOSADO A TECHO CON LED CON BATERIA SELLADA NIQUEL CADMIO , INDICACION DE SALIDA , MODELO SIMILAR LOC DE LITHONIA LIGHTING | und | [12 empty] | 6 | 128.87 | 773.22
| ALIMENTADORES | [16 empty] | 56957.25 | desde el tablero general existente al tablero nuevo
| ALIMENTADOR DESDE TG EXISTENTE AL TD-GCL :3-1x95mm2 N2XH - 1x35 (NH-80)/T - 80mm∅ | ml | [12 empty] | 245 | 226.09 | 55392.05
| ALIMENTADOR DESDE TD-GCL A TRANSFORMADOR DE AISLAMIENTO :2-1x6mm2 (2L) (NH-80) + 1x6mm2/T - 20mm∅ | ml | [12 empty] | 16 | 16.77 | 268.32
| ALIMENTADOR DESDE TD-GCL A UPS :2-1x6mm2 (2L) (NH-80) + 1x6mm2/T - 20mm∅ | ml | [12 empty] | 20 | 16.77 | 335.4
| ALIMENTADOR DESDE TD-GCL A TC-BS :3-1x6mm2 (3F) (NH-80) + 6mm2 (NH-80)/T | ml | [12 empty] | 43 | 22.36 | 961.48
| SALIDA DE FUERZA | [16 empty] | 159.16
| SALIDAS DE BOMBAS | und | [12 empty] | 2 | 51.91 | 103.82
| SALIDA DE CONTROL NIVEL | und | [12 empty] | 1 | 55.34 | 55.34
| SUMINISTRO E INSTALACION DE INTERRUPTORES , TOMACORRIENTES | [16 empty] | 2293.78
| TOMACORRIENTE BIPOLAR DOBLE CON ESPIGA A TIERRA | und | [12 empty] | 26 | 41.85 | 1088.1
| TOMACORRIENTE ESTABILIZADO DOBLE CON ESPIGA A TIERRA | und | [12 empty] | 6 | 41.85 | 251.1
| TOMACORRIENTE BIPOLAR DOBLE CON ESPIGA A TIERRA A PRUEBA DE AGUA | und | [12 empty] | 4 | 94.93 | 379.72
| TOMACORRIENTE ESTABILIZADO DOBLE CON ESPIGA A TIERRA EN TECHO | und | [12 empty] | 3 | 41.85 | 125.55
| INTERRUPTOR UNIPOLAR SIMPLE | und | [12 empty] | 4 | 32.1 | 128.4
| INTERRUPTOR DOBLE | und | [12 empty] | 3 | 36.49 | 109.47
| NTERRUPTOR CONMUTADO | und | [12 empty] | 6 | 35.24 | 211.44
| SISTEMA DE DETECCION ALARMA CONTRA INCENDIO | [16 empty] | 298.47
| SALIDAS PARA DETECTOR HUMO (solo entubado) | pto | [12 empty] | 3 | 99.49 | 298.47
| PRUEBAS ELECTRICAS | [16 empty] | 1231.62
| PRUEBAS DE RESISTENCIA DE AISLAMIENTO DE CABLES | gbl | [12 empty] | 1 | 616.81 | 616.81
| PRUEBAS DE RESISTENCIA DE AISLAMIENTO DE CABLES | gbl | [12 empty] | 1 | 614.81 | 614.81
| OTROS | [9 empty] | 0 | 5938.5 |  |  |  |  | 0
| SUMINISTRO E INSTALACION DE SUB TABLERO ESTABILIZADO PARA POZO SUMIDERO | und | [6 empty] | 1 | 4815 | 4815
| SALIDA DE FUERZA A PRUEBA DE AGUA PARA BOMBAS DE POZO SUMINERO | pto | [6 empty] | 2 | 160.5 | 321
| SALIDA PARA CONTROL DE NIVEL DE POZO SUMIDERO | pto | [6 empty] | 1 | 160.5 | 160.5
| CONTROL DE NIVEL PARA POZO SUMIDERO | und | [6 empty] | 1 | 642 | 642
07.00.00 | SEÑALIZACION Y SEGURIDAD | [9 empty] | 0 | 1780.55 | 1780.55 |  |  |  |  | 1486 | 1486
07.01.01 | SUMINISTRO E INSTALACIÓN DE EXTINTORES PQS DE 6 KG | und | - | - |  |  |  | und | 3 | 94.13 | 282.39 |  |  | und | 3 | 160 | 480
07.01.02 | SEÑALIZACIONES DE SEGURIDAD DECORATIVAS FOTOLUMINISCENTE DE 30 X 20 CM SEGÚN NTP 399.010 CON LA LEYENDA | und | - | - |  |  |  | und | 16 | 31.04 | 496.64 |  |  | und | 16 | 16 | 256
07.01.03 | BOTIQUIN CON IMPLEMENTOS | und | - | - | [6 empty] | 0 |  |  | und | 3 | 250 | 750
| LUMINARIA DE EMERGENCIA EN INTERIORES PARA ADOSAR, LED, CON BATERÍA SELLADA DE NIQUEL CADMIO, LIBRE DE MANTENIMIENTO, MODELO SIMILAR LQC DE LITHONIA LIGHTING | [6 empty] | und | 6 | 101.3 | 607.8
| SUMINISTRO E INSTALACION DE DETECTOR DE HUMO | [6 empty] | und | 3 | 131.24 | 393.72
|  |  | COSTO DIRECTO |  | 617771.06 | 617770.1 | 617770.1 | COSTO DIRECTO |  |  | 700036.1844 | 700036.1844 | 700036.1844 | COSTO DIRECTO |  |  | 815599.3088 | 815599.3088 | 815599.3088
PARA LAS MARCAS DE EQUIPOS Y MATERIALES VER ANEXO LISTADO DE MATERIALES
|  | GASTOS GENERALES |  | 12% |  |  | 74132.412 |  | GASTOS GENERALES |  | 17% |  | 119006.1513 |  | GASTOS GENERALES |  | 12.17% |  | 99258.4359
|  | UTILIDAD |  | 15% |  |  | 92665.515 |  | UTILIDAD |  | 5% |  | 35001.8092 |  | UTILIDAD |  | 6% |  | 48935.9585
|  | SUBTOTAL |  |  |  |  | 784568.027 |  | SIBOTOTAL |  |  |  | 854044.145 |  | SIBOTOTAL |  |  |  | 963793.7032
|  | IGV |  | 18% |  |  | 141222.2449 |  | IGV |  | 18% |  | 153727.9461 |  | IGV |  | 18% |  | 173482.8666
[7 empty] | 925790.2719 |  | TOTAL |  |  |  | 1007772.0911 |  | TOTAL |  |  |  | 1137276.5698
Fuentes referenciadas
Base de datos de la Camara Peruana de la Construcción (CAPECO)
Manual de Costos y Presupuestos de CAPECO
Revistas COSTOS, Edición 300 (junio-Julio 2019)
Tabla de Costos de Mano de Obra Construcción Civil de Ministerio de Trabajo y Promoción del empleo
Base digital de precios SODIMAC
Base digital de precios MAESTRO HOME CENTER
Base digital de precios CASINELLI
FichaTecnica digital pisos elastyfloor, ventas RMD PERU
Note on J38: LEON. LIZBETH: se considera en el item 02.05
Note on H47: LEON. LIZBETH: 32940.61
Note on S54: USER: BIOSEGURIDAD
Note on H77: LEON. LIZBETH: 149226.45
Note on P86: LEON. LIZBETH: corrido 1y 2
Note on H115: LEON. LIZBETH: 61774.86
Note on C132: LEON. LIZBETH: no se considera trabajos exteriores
Note on D206: LEON. LIZBETH: ML CONKRETO
Note on P223: LEON. LIZBETH: TEMPORIZADA BAÑO DE AULAS ECOPOWER SENSORIZADA MODELO HELIX
Note on P299: LEON. LIZBETH: es ventilacion no empotrado

## Hoja3 (hidden)
CUADRO COMPARATIVO - EJECUCION DE OBRA CIVIL PARA ASCENSOR THYSSEN
2021-11-11
3.98
|  |  | INGENIERIA Y CONSTRUCCION GM SAC |  | CONSTRUCTORA RF SAC |  | CONKRETO INGENIERIA Y CONSTRUCCION SAC
[9 empty] | RUC:20601335311 Inicio actividad: 01/07/2016 |  | RUC: 20600152051 Inicio actividad: 19/02/2015 |  | RUC: 20602050115 Inicio actividad: 01/04/2015
N° Item | Descripción | Cant. | P.U (S/) | Sub Total (S/) | P.U (S/) | Sub Total (S/) | P.U (S/) | Sub Total (S/) | P.U (S/) | Sub Total (S/) | P.U (S/) | Sub Total (S/) | P.U (S/) | Sub Total (S/)
1 | TRABAJOS PRELIMINARES | 1 | 78767.564 | 78767.564 | 91210.6692 | 91210.6692 | 96991.1225 | 96991.1225 | 5084.76 | 5084.76 | 4500 | 4500
2 | TRABAJOS DE ESTRUCTURA | 1 | 170467.1902 | 170467.1902 | 153408.8594 | 153408.8594 | 169779.8836 | 169779.8836
3 | TRABAJOS DE ARQUITECTURA | 1 | 257212.973 | 257212.973 | 279517.9535 | 279517.9535 | 403761.1036 | 403761.1036
4 | INSTALACIONES ELECTRICAS | 1 | 75332.819 | 75332.819 | 119065.004 | 119065.004 | 104068.99 | 104068.99 | [6 empty] | RUC | RAZÓN SOCIAL | INCRIPCION SUNAT | HABIDO | ESTADO CONTRIBUYENTE | PUNTAJE INFOCORP | TIPO DE RIESGO | PRESUPUESTO (S/)
5 | INSTALACIONES SANITARIAS | 1 | 35989.5538 | 35989.5538 | 55100 | 55100 | 39512.209 | 39512.209
6 | MOBILIARIO | 1 | 150000 | 150000 | 150000 | 150000 | 150000 | 150000
SUB TOTAL |  |  |  | 767770.1 |  | 848302.4861 |  | 964113.3088 |  | 5084.76 |  | 4500 |  |  |  | INGENIERIA Y CONSTRUCCION GM SAC | 2015-02-19 | SI | ACTIVO | 459 | RIESGO MEDIO | 1150580.2719
GASTOS GENERALES |  |  | 12% | 92132.412 | 17% | 144211.4226 | 12% | 115693.5971 | [7 empty] | CONSTRUCTORA RF SAC | 2016-07-01 | SI | ACTIVO | 763 | RIESGO BAJO | 1221216.259
UTILIDAD |  |  | 15% | 115165.515 | 5% | 42415.1243 | 6% | 57846.7985 | [7 empty] | CONKRETO INGENIERIA Y CONSTRUCCION SAC | 2007-08-14 | SI | ACTIVO | 507 | RIESGO MEDIO | 1342431.3711
18% |  |  |  | 175512.2449 |  | 186287.2259 |  | 204777.6668 |  | 915.2568 |  | 810
TOTAL |  |  |  | 1150580.2719 |  | 1221216.259 |  | 1342431.3711 |  | 6000.0168 |  | 5310 |  | 0
0
Forma De Pago |  |  | 40% al inicio / SALDO SEGÚN VAROLIZACIONES |  | 40% al inicio / SALDO SEGÚN VAROLIZACIONES |  | 40% al inicio / SALDO SEGÚN VAROLIZACIONES |  | 50% al inicio / 50% contra entrega |  | 30% adelanto/ valorizaciones semanales |  |  | 0
Tiempo de ejecución |  |  | 2.5 MESES |  | 3 MESES |  | 3 MESES
35 días
100% contra entrega de expediente
5

## Hoja2 (hidden)
PROYECTO | AULAS DE NURSERY
Promotor: | Cooperativa de Servicios Educativos Abraham Lincoln Ltda.
Fecha:
PRESUPUESTO 1ERA ETAPA DEL PROYECTO
|  |  |  | ING. MARROQUIN | [6 empty] | ING. BACA
|  | INGENIERÍA Y CONSTRUCCIOÓN GM SAC | [5 empty] | CONSTRUCTORA RF SAC | [5 empty] | CONKRETO INGENIERIA Y CONSTRUCCION
| PLANTILLA ESTANDAR DE PRESUPUESTO PARA CONTRATISTAS | Und. | Metrado | Precio Unitario | Parcial |  | Total | Und. | Metrado | Precio Unitario | Parcial |  | Total | Und. | Metrado | Precio Unitario | Parcial |  | Total
01.00.00 | GESTION DOCUMENTARIA |  |  |  |  | 0 | 0 |  |  |  |  | 0 | 0 |  |  |  |  | 0 | 0
01.01.00 | GESTIÓN DOCUMENTARIA Y COORDINACIÓN CON EL MUNICIPALIDAD (ELABORACIÓN DE EXPEDIENTE TÉCNICO: ARQUITECTURA, INST. ELÉCTRICAS, SISTEMA DE DETECCIÓN DE INCENDIOS Y ALARMA, TODO DEBIDAMENTE FIRMADO POR PROFESIONAL HABILITADO)
01.02.00 | TRAMITE DE LICENCIA DE OBRA (Derechos pagados por el colegio)
01.03.00 | TRAMITE DE EXPEDIENTE CERTIFICADO INSPECCIÓN TECNICA
02.00.00 | PROVISIONALES Y PRELIMINARES | [5 empty] | 78767.564 | [5 empty] | 91210.6692 | [5 empty] | 61298.7265
02.01.00 | OBRAS PROVISIONALES |  |  |  |  | 22113.2 | [5 empty] | 18063.5892 | [5 empty] | 10493.3685
02.01.01 | CASETA PARA OFICINA Y ALMACEN DE CONTRATISTA | glb | 1 | 3700 | 3700 | [8 empty] | m2 | 41.05 | 93.17 | 3824.6285
02.01.02 | INSTALACIONES ELECTRICAS PROVISIONALES (incluye pago de consumo) | glb | 1 | 3500 | 3500 | no va | [7 empty] | mes | 3 | 1090.09 | 3270.27 | no va, lo pone el colegio
02.01.03 | INSTALACIONES SANITARIAS PROVISIONALES (incluye pago de consumo) | glb | 1 | 2000 | 2000 | [8 empty] | mes | 3 | 623.89 | 1871.67
02.01.04 | CERCO PROVISIONAL BASTIDOR DE MADERA Y TRIPLAY (no va) | m2 | 120 | 72.61 | 8713.2 | para que lo quiere |  | m2 | 112.56 | 33.82 | 3806.7792 |  |  | m2 | 100 | 15.268 | 1526.8 | no deberia haber
02.01.05 | SCTR PARA PERSONAL DE OBRA | glb | 1 | 4200 | 4200 | [5 empty] | 0 | [6 empty] | 0
2006-02-01 | IMPLEMENTACIÓN DE OFICINAS DE RESIDENCIA (INCLUYE MOBILIARIO) | glb | [5 empty] | glb | 1 | 3280.19 | 3280.19
2007-02-01 | ALMACEN DE OBRA | glb | [5 empty] | glb | 1 | 2020.13 | 2020.13
2008-02-01 | OFICINAS DE SUPERVISIÓN (INCLUYE MOBILIARIO) - POR CLIENTE.
2009-02-01 | IMPLEMENTACIÓN COMEDOR PARA PERSONAL DE OBRA - NO SE CONSIDERA
2010-02-01 | VESTUARIO DE OBRA - Se utilizaran las instalaciones del Cliente. | glb | [5 empty] | glb | 1 | 1202.44 | 1202.44 | no va
2011-02-01 | BAÑO PROVISIONAL PARA PERSONAL OBRERO (4 UND) | mes | [5 empty] | mes | 2.5 | 1000 | 2500
2012-02-01 | ANDAMIOS PROVISIONALES PARA TRABAJOS EN INTERIORES | mes | [5 empty] | mes | 2.5 | 1541.62 | 3854.05
2013-02-01 | CONEXIONES ELÉCTRICAS PROVISIONALES | glb | [5 empty] | glb | 1 | 1400 | 1400 | bajar
02.02.00 | TRABAJOS PRELIMINARES |  |  |  |  | 4612.84 | [5 empty] | 17898.31 | [5 empty] | 17423.04
02.02.01 | MOVILIZACION Y DES. DE EQUIPOS, HERRAMIENTAS Y MATERIALES | glb | 1 | 3200 | 3200 |  |  | glb | 1 | 2762.63 | 2762.63 |  |  | glb | 1 | 2748.8 | 2748.8
02.02.02 | TRAZO Y REPLANTEO DURANTE LA OBRA | m2 | 251 | 2.84 | 712.84 | muy bajo |  | mes | 2 | 4597.89 | 9195.78 | ok |  | mes | 2 | 6500 | 13000
02.02.03 | ACARREO INTERNO DE EQUIPOS Y MATERIALES | glb | 1 | 700 | 700 |  |  | mes | 1 |  | 0 |  |  | glb | 1 | 1674.24 | 1674.24
02.02.04 | LIMPIEZA PERMANENTE EN OBRA | mes | [5 empty] | mes | 2.5 | 843.94 | 2109.85
02.02.06 | TRANSPORTE HORIZONTAL MANUAL DE HERRAMIENTAS MANUALES | mes | [5 empty] | mes | 2.5 | 932.02 | 2330.05
02.02.07 | PROTECCION DE PISOS, PAREDES, PUERTAS Y VENTANAS EN ZONAS A TRANSITAR | glb | [5 empty] | glb | 1 | 1500 | 1500
02.03.00 | SEGURIDAD E HIGIENE INDUSTRIAL |  |  |  |  | 19100 | [11 empty] | 16738.89
02.03.01 | ELEMENTOS DE PROTECCION INDIVIDUAL | und | 20 | 360 | 7200 | [8 empty] | und | 1 | 3251.2 | 3251.2
02.03.02 | ELEMENTOS DE PROTECCION COLECTIVA Y SEÑALIZACION DE OBRA | glb | 1 | 2500 | 2500 | [8 empty] | glb | 1 | 1109.74 | 1109.74
02.03.03 | LIMPIEZA Y ELIMINACION PERIODICA DE DESMONTE | glb | 1 | 2100 | 2100 | [8 empty] | m3 | 60 | 33 | 1980
02.03.04 | LIMPIEZA FINAL PARA ENTREGA DE OBRA | glb | 1 | 1300 | 1300 | [8 empty] | glb | 1 | 1757.95 | 1757.95
02.03.05 | PAZ LABORAL | glb | 1 | 6000 | 6000 | ingresar en gastos generales | [7 empty] | glb | 1 | 6000 | 6000
| GUARDIANIA PERMANENTE - 24 HORAS | mes | [11 empty] | mes
| ANDAMIOS | glb | [11 empty] | glb | 1 | 2640 | 2640
| BAÑOS PORTÁTILES STAFF Y OBREROS | mes | [11 empty] | mes |  |  | 0 |  |  |  | dar los baños de losp rofesores
02.04.00 | DESMONTAJE Y DEMOLICIONES |  |  |  |  | 32941.524 | [5 empty] | 55248.77 | [5 empty] | 16643.428
02.04.01 | DEMOLICIÓN DE ELEMENTOS DE LOSA DE CONCRETO ARMADO | m2 | 251 | 32.56 | 8172.56 |  |  | m2 | 250 | 35 | 8750 |  |  | m2 | 196.37 | 31.58 | 6201.3646
02.04.02 | DEMOLICIÓN DE ELEMENTOS DE CONCRETO ARMADO | m3 | 29.1 | 458.04 | 13328.964 | bajar precio |  | m3 | 5 | 400 | 2000 | bajar precio |  | m3 | 10.8053 | 189.52 | 2047.811
02.04.03 | DESMONTAJE DE TABIQUES LIGEROS (DRYWALL TODO TIPO, TRIPLAY, MADERA, VIDRIOS O SIMILARES) INCLUYE PUERTAS, VENTANAS, ELEMENTOS METALICOS, ARTEFACTOR ELECTRICOS, APARATOS SANITARIOS, | m2 | 300 | 22 | 6600 |  |  | m2 | 250 | 10 | 2500 |  |  | m2 | 137.152 | 12.63 | 1732.2298
02.04.04 | DESMONTAJE DE TECHOS DE MADERA | m2 | 220 | 22 | 4840 |  |  | m2 | 250 | 15 | 3750 |  |  | m2 | 75.28 | 17.69 | 1331.7032
02.04.05 | ELIMINACION DE MATERIAL EXCEDENTE | [6 empty] | glb | 1 | 4000 | 4000 |  |  | m3 | 113.3729 | 33 | 3741.3065
| DEMOLICIÓN DE ELEMENTOS DE ALBAÑILERIA | [12 empty] | m2 | 79.57 | 19.97 | 1589.0129
2000-02-05 | PLAN SSOMA / PLAN COVID 19 / PLAN DE CALIDAD | [6 empty] | GASTOS GENERALES
2001-02-05 | SEÑALIZACIONES, DELIMITACIONES DE OBRA | glb | [5 empty] | glb | 1 | 974.58 | 974.58
2002-02-05 | CAPACITACIÓN EN SEGURIDAD Y SALUD | glb
2003-02-05 | PRUEBAS Y ENSAYOS DE LABORATORIO - PLAN DE CALIDAD | glb | [5 empty] | glb | 1 | 1375 | 1375
2004-02-05 | EPPS DE PERSONAL DE OBRA | mes
2005-02-05 | IMPLEMENTACIÓN DE PLAN SSOMA | glb
2006-02-05 | IMPLEMENTACIÓN DE PLAN COVID 19. | glb | [5 empty] | glb | 1 | 31899.19 | 31899.19
03.00.00 | ESTRUCTURAS | [5 empty] | 170467.1902 | [5 empty] | 153408.8594 | [5 empty] | 170286.7427
03.01.00 | MOVIMIENTO DE TIERRAS |  |  |  |  | 8850.7498 | [5 empty] | 15602.6862 | [5 empty] | 8511.9005
03.01.01 | EXCAVACION PARA CIMENTACIONES | m3 | 56 | 57.93 | 3244.08 |  |  | m3 | 124.52 | 55.22 | 6875.9944 |  |  | m3 | 64.164 | 37.56 | 2409.9998
03.01.02 | REFINE NIVEL Y COMPACTACION MANUAL | m2 | 48.27 | 5.74 | 277.0698 |  |  | m2 | 232.76 | 5.5 | 1280.18 |  |  | m2 | 249.2 | 5.4 | 1345.68
03.01.03 | ACARREO INTERNO DE MATERIAL EXCEDENTE | Glb | 1 | 2200 | 2200 |  |  | m3 | 94.02 | 30.91 | 2906.1582 |  |  | m3 | 83.4132 | 24.41 | 2036.1162
03.01.04 | ELIMINACION DE MATERIAL EXCEDENTE | m3 | 80 | 39.12 | 3129.6 |  |  | m3 | 94.02 | 34.18 | 3213.6036 |  |  | m3 | 83.4132 | 32.61 | 2720.1045
03.01.05 | RELLENO CON MATERIAL PROPIO COMPACTADO | m3 | [5 empty] | m3 | 30.5 | 43.5 | 1326.75 | a que vas hacer relleno ?
03.02.00 | OBRAS DE CONCRETO SIMPLE
03.02.02 | CIMENTACION POBRE, FALSO PISO Y BASES DE CONCRETO POBRE |  |  |  |  | 12387.757 | [5 empty] | 19969.0532 | [5 empty] | 18023.9102
03.02.02.01 | CONCRETO CICLOPEO T.I. C:H 1:10 + 30%P.G. PARA CIMIENTOS CORRIDOS, EQUIVALENTE A f´c 100kg/cm2 (SEGÚN PLANO E01) | m3 | 27.1 | 196.27 | 5318.917 |  |  | m3 | 32.68 | 259.51 | 8480.7868 |  |  | m3 | 36.816 | 198.01 | 7289.9362
03.02.02.02 | CONCRETO CICLOPEO T.I. C:H 1:10 PARA FALSOPISO E=0.10M (PISO EXTERIOR, SSHH, AULAS) | m2 | 246.2 | 28.2 | 6942.84 |  |  | m2 | 232.76 | 43.97 | 10234.4572 |  |  | m2 | 249.2 | 42.05 | 10478.86
03.02.02.03 | SARDINEL DE CONCRETO - H: 0.10 mts PARA DUCHAS | ml | 1.8 | 70 | 126 | [8 empty] | ml | 1.8 | 141.73 | 255.114
03.02.02.04 | ENCOFRADO Y DESENCOFRADO - FALSO PISO | m2 | [5 empty] | m2 | 6.24 | 43.59 | 272.0016
03.02.02.05 | CONCRETO F'C=210KG/CM2 - SOBRECIMIENTO | m3 | [5 empty] | m3 | 1.07 | 324.52 | 347.2364
03.02.02.06 | ENCOFRADO Y DESENCOFRADO - SOBRECIMIENTO | m2 | [5 empty] | m2 | 12.59 | 48.42 | 609.6078
03.02.02.07 | CURADO DE CONCRETO CON MEMBRANA | m2 | [5 empty] | m2 | 16.21 | 1.54 | 24.9634
03.03.00 | OBRAS DE CONCRETO ARMADO |  |  |  |  | 149228.6834 | [5 empty] | 117837.12 | [5 empty] | 143750.9321
03.03.01 | VIGAS DE CIMENTACIÓN
03.03.01.01 | CONCRETO PREMEZCLADO T.I. F'C=210KG/CM2 PARA VIGAS DE CIMENTACIÓN | m3 | 24.14 | 331.79 | 8009.4106 |  |  | m3 | 22.85 | 336.08 | 7679.428 |  |  | m3 | 27.348 | 324.33 | 8869.7768
03.03.01.02 | HABILITACION Y COLOCACION DE ACERO FY=4200KG/CM2 PARA VIGAS DE CIMENTACIÓN | kg | 1850.1 | 4.62 | 8547.462 |  |  | kg | 1544.01 | 5.34 | 8245.0134 |  |  | kg | 2003.4072 | 5.45 | 10918.5692
03.02.02.03 | CURADO DE CONCRETO CON MEMBRANA | m2 | [5 empty] | m2 | 45.7 | 1.54 | 70.378
| ENCOFRADO Y DESENCOFRADO | m2 | [11 empty] | m2 | 127.74 | 58.12 | 7424.2488
03.03.02 | CIMIENTOS Y SOBRE CIMIENTOS
03.03.02.01 | ENCOFRADO PARA SOBRE CIMIENTO EN VIGA DE CIMENTACION DE CIMIENTO CORRIDO 1 | m2 | 8.1 | 53.64 | 434.484 |  |  | m2 | 103 | 48.82 | 5028.46
03.03.02.02 | CONCRETO F´C 210 KG/CM2 PARA SOBRE CIMIENTO EN VIGA DE CIMENTACION DE CIMIENTO CORRIDO 1 | m3 | 0.65 | 331.79 | 215.6635 | [8 empty] | m3 | 0.72 | 324.33 | 233.5176
03.03.02.03 | ENCOFRADO PARA SOBRE CIMIENTO EN VIGA DE CIMENTACION DE CIMIENTO CORRIDO 2 | m2 | 7.01 | 53.64 | 376.0164 | [8 empty] | m2 | 15.84 | 58.11 | 920.4624
03.03.02.04 | CONCRETO F´C 210 KG/CM2 PARA SOBRE CIMIENTO EN VIGA DE CIMENTACION DE CIMIENTO CORRIDO 2 | m3 | 0.65 | 331.79 | 215.6635 | [8 empty] | m3 | 0.52 | 320.65 | 166.738
03.03.03 | ELEMENTOS VERTICALES (PLACAS Y COLUMNAS)
03.03.03.01 | ENCOFRADO Y DESENCOFRADO PARA ELEMENTOS VERTICALES | m2 | 242.3 | 57.46 | 13922.558 |  |  | m2 | 226.97 | 50.59 | 11482.4123 |  |  | m2 | 355.89 | 54.39 | 19356.8571
03.03.03.02 | CONCRETO T.I. F'C=210KG/CM2 PARA ELEMENTOS VERTICALES | m3 | 26.5 | 453.35 | 12013.775 |  |  | m3 | 22.64 | 328.54 | 7438.1456 |  |  | m3 | 33.055 | 348.04 | 11504.4622
03.03.03.03 | HABILITACION Y COLOCACION DE ACERO FY=4200KG/CM2 PARA ELEMENTOS VERTICALES | kg | 2495 | 4.62 | 11526.9 |  |  | kg | 2123.05 | 5.34 | 11337.087 |  |  | kg | 2396.8784 | 5.45 | 13062.9873
03.03.03.03 | CURADO DE CONCRETO CON MEMBRANA | m2 | [5 empty] | m2 | 226.97 | 1.54 | 349.5338
03.03.04 | VIGAS
03.03.04.01 | ENCOFRADO Y DESENCOFRADO PARA VIGAS | m2 | 195.37 | 79.2 | 15473.304 |  |  | m2 | 132.98 | 55.86 | 7428.2628 |  |  | m2 | 195.0875 | 60.64 | 11830.106
03.03.04.02 | CONCRETO T.I. F'C=210KG/CM2 PARA VIGAS | m3 | 17.26 | 391 | 6748.66 |  |  | m3 | 12.69 | 321.19 | 4075.9011 |  |  | m3 | 19.6902 | 341.4 | 6722.2513
03.03.04.03 | HABILITACION Y COLOCACION DE ACERO FY=4200KG/CM2 PARA VIGAS | kg | 2183.47 | 4.62 | 10087.6314 |  |  | kg | 1512.43 | 5.34 | 8076.3762 |  |  | kg | 2368.436 | 5.45 | 12907.9762
03.03.04.04 | CURADO DE CONCRETO CON MEMBRANA | m2 | [5 empty] | m2 | 132.98 | 1.54 | 204.7892
03.03.05 | LOSAS MACIZAS
03.03.05.01 | ENCOFRADO Y DESENCOFRADO PARA LOSAS MACIZAS | m2 | 214 | 65 | 13910 |  |  | m2 | 130.16 | 46.35 | 6032.916 |  |  | m2 | 230.54 | 61.41 | 14157.4614
03.03.05.02 | CONCRETO T.I. F'C=210KG/CM2 PARA LOSAS MACIZAS | m3 | 57 | 391 | 22287 |  |  | m3 | 35.13 | 321.19 | 11283.4047 |  |  | m3 | 34.581 | 332.51 | 11498.5283
03.03.05.03 | HABILITACION Y COLOCACION DE ACERO FY=4200KG/CM2 PARA LOSAS MACIZAS | kg | 4450.25 | 4.62 | 20560.155 |  |  | kg | 2011.09 | 5.34 | 10739.2206 |  |  | kg | 2013.7008 | 5.45 | 10974.6694
03.03.05.04 | ENCOFRADO Y DESENCOFRADO PARA LOZA MACIZA CONICA | m2 | [5 empty] | m2 | 115.37 | 60.06 | 6929.1222
03.03.05.05 | CURADO DE CONCRETO CON MEMBRANA | m2 | [5 empty] | m2 | 253.09 | 1.54 | 389.7586
03.03.06 | COLUMNAS METALICAS
03.03.06.01 | COLUMNAS METALICAS DE SOPORTE DE TECHO | Glb | 1 | 4900 | 4900 |  |  | kg | 225.41 | 13.44 | 3029.5104 |  |  | kg | 266.86 | 12 | 3202.32
2007-03-03 | OTROS
03.03.07.01 | EXCAVACION PARA LOSA DE PISO ELASTYFLOOR EXTERIOR | m3 | [5 empty] | m3 | 12.27 | 55.22 | 677.5494 | sera patio exterior de cada aula
03.03.07.02 | REFINE, NIVELACION Y COMPACTACION DE TERRENO C/MATERIAL PROPIO PARA CO | m2 | [5 empty] | m2 | 81.8 | 5.5 | 449.9
03.03.07.03 | ACARREO INTERNO DE MATERIAL EXCEDENTE | m3 | [5 empty] | m3 | 15.34 | 30.91 | 474.1594
03.03.07.04 | ELIMINACION DE MATERIAL EXCEDENTE | m3 | [5 empty] | m3 | 15.34 | 34.18 | 524.3212
03.03.07.05 | FALSO PISO EXTERIOR: CONCRETO C:H 1:10 PARA FALSOPISO E=0.11M (EQUIVALENT | m2 | [5 empty] | m2 | 81.8 | 43.97 | 3596.746
03.03.07.06 | ENCOFRADO Y DESENCOFRADO - FALSO PISO EXTERIOR | m2 | [5 empty] | m2 | 4.77 | 43.59 | 207.9243
03.03.07.07 | MALLAZO PARA LOSA DE PISO EXTERIOR (3/8") | kg | [5 empty] | kg | 396.73 | 5.26 | 2086.7998
04.00.00 | ARQUITECTURA | [5 empty] | 257212.973 | [5 empty] | 279517.9535 | [5 empty] | 289224.4154
04.01.00 | MUROS Y TABIQUES DE ALBAÑILERIA ARMADA |  |  |  |  | 61773.93 | [5 empty] | 9006.6101 | [5 empty] | 7797.8076
04.01.01 | MURO DE ALBAÑILERIA ARMADA CON CONCRETO LIQUIDO PREMEZCLADO SLUMP 10" f´c 175 kg/cm2 Y VARILLAS DE 3/8" | m2 | 198.63 | 311 | 61773.93 | alto metrado |  | m2 | 23.41 | 155.06 | 3629.9546 |  |  | m2 | 62.04 | 125.69 | 7797.8076
2002-04-01 | MURO DE ALBAÑILERIA ARMADA E= 0.15 m CON CONCRETO LIQUIDO SLUMP 10" F´c=175 kg/cm2 Y VARILLAS DE 3/8" | [6 empty] | m2 | 39.99 | 134.45 | 5376.6555
04.02.00 | REVESTIMIENTOS, REVOQUES Y ENLUCIDOS |  |  |  |  | 19819.784 | [5 empty] | 24567.4337 | [5 empty] | 25718.4743
04.02.01 | TARRAJEO FROTACHADO DE MUROS INT. E=1.5CM, MEZCLA 1:5 | m2 | 191.48 | 27.1 | 5189.108 |  |  | m2 | 193.47 | 28.81 | 5573.8707 |  |  | m2 | 195.4 | 32.08 | 6268.432 | bajar costo
04.02.02 | TARRAJEO RAYADO PARA RECIBIR ENCHAPE MUROS INT. E=1.5CM, MEZCLA 1:5 | m2 | 100.74 | 21.2 | 2135.688 |  |  | m2 | 61.55 | 28.81 | 1773.2555 |  |  | m2 | 64.15 | 30.67 | 1967.4805
04.02.03 | TARRAJEO FROTACHADO DE MUROS EXTERIOR. E=1.5CM, MEZCLA 1:5 | m2 | 152.36 | 26.3 | 4007.068 |  |  | m2 | 93.52 | 35.37 | 3307.8024 |  |  | m2 | 172.98 | 33.59 | 5810.3982
04.02.04 | DERRAMES MEZCLA 1:5, ESPESOR 10MM HASTA 30MM | ml | 200.4 | 20.3 | 4068.12 |  |  | ml | 76.93 | 18.38 | 1413.9734 |  |  | ml | 120.57 | 15.3 | 1844.721
04.02.05 | TARRAJEO DE FONDO DE TABLERO BAÑO PROFESORES | m2 | - | - | [9 empty] | m2 | 0 | 26.97 | 0
04.02.06 | TARRAJEO DE CIELO RASO | m2 | 110 | 40.18 | 4419.8 |  |  | m2 | 234.2 | 32.27 | 7557.634 |  |  | m2 | 302.39 | 32.28 | 9761.1492
2007-04-02 | TARRAJEO FROTACHADO DE VIGAS INT. E=1.5CM, MEZCLA 1:5 | [6 empty] | m2 | 87.78 | 36.37 | 3192.5586
2008-04-02 | TARRAJEO RAYADO PARA RECIBIR ENCHAPE MUROS EXTERIORES E=1.5CM, MEZCLA 1 | [6 empty] | m2 | 49.43 | 35.37 | 1748.3391
| BRUÑAS EN MUROS | [12 empty] | ml | 10.59 | 6.26 | 66.2934
04.03.00 | PISOS Y PAVIMENTOS |  |  |  |  | 40156.5 | [5 empty] | 107746.7193 | [5 empty] | 52283.2055
04.03.01 | PISO PORCELANATO TIPO MADERA MARAZZI TREBVERKMUST | m2 | 211.35 | 190 | 40156.5 |  |  | m2 | 206.34 | 202.9 | 41866.386 |  |  | m2 | 217.15 | 240.77 | 52283.2055
04.03.02 | PISO PORCELANATO 60x60 EN BAÑO DE PROFESORES
04.03.03 | PISO ELASTIFLOOR AZUL PATIO NURSERY DE 20mm DE ESPESOR CON BASE DE CAUCHO DE 30mm SEGÚN DETALLE 1 PLANO D02
04.03.04 | PISO ELASTIFLOOR VERDE PATIO NURSERY DE 20mm DE ESPESOR CON BASE DE CAUCHO DE 30mm SEGÚN DETALLE 1 PLANO D02
04.03.05 | PISO ELASTIFLOOR ROJO PATIO NURSERY DE 20mm DE ESPESOR CON BASE DE CAUCHO DE 30mm SEGÚN DETALLE 1 PLANO D02
04.03.06 | PISO TERRAZO LAVADO
04.03.07 | POZA DE ARENA
04.03.08 | JARDIN
04.03.09 | MANTA IMPERMEABILIZANTE EN JARDIN Y POZA DE ARENA SEGÚN DETALLE 2 y 3 PLANO D02
04.03.10 | BRUÑA PERIMETRAL BANCA ANFITEATRO, DETALLE 01 PLANO D02
04.03.11 | BASE PARA PISOS DE CAUCHO, CONCRETO SIMPLE f´c 100kg/cm2, ESPESOR 15 cm, CORTE 2, PLANO D02
| PISO CONTINUO DE CAUCHO ANTI-IMPACTO ELASTIFLOOR COLOR AZUL - TRACKTECH DE 10mm DE ESPESOR CON BASE SBR DE 30mm SEGÚN DETALLE 1 PLANO D02 | m2 | [5 empty] | m2 | 81.8 | 261.65 | 21402.97
| CONTRAPISO e=2" | m2 | [5 empty] | m2 | 464.5 | 25.95 | 12053.775
| ACABADO LADRILLO PASTELERO 24X24 CM (TECHO PLANO) | m2 | [5 empty] | m2 | 66.47 | 57.56 | 3826.0132
| ACABADO PORCELANATO GRIS 20X120 CM, MADERA MATE, VINTAGE DANDY NUT OPERA EXTRA (TECHO CONICO). | m2 | [5 empty] | m2 | 121.68 | 161.96 | 19707.2928 | no va
| ACABADO PORCELANATO GRIS 20X120 CM, MADERA MATE, VINTAGE DANDY NUT OPERA EXTRA (TECHO PLANO). | m2 | [5 empty] | m2 | 51.64 | 161.96 | 8363.6144
| ACABADO CEMENTO PULIDO (TECHO PLANO) | m2 | [5 empty] | m2 | 18.37 | 28.67 | 526.6679
04.04.00 | ZOCALOS |  |  |  |  | 12782.74 | [5 empty] | 10943.8458 | [5 empty] | 8406.799
04.04.01 | ZOCALO BAÑO DE PROFESORES, H=2.40, PIEZAS DE 30x60, COLOR Y MODELO POR DEFINIR | m2 | [11 empty] | m2 |  |  | 0
04.04.02 | ZOCALO BAÑO DE AULAS, H=1.20, PIEZAS DE 30x60, COLOR Y MODELO POR DEFINIR | m2 | 50.54 | 115 | 5812.1 |  |  | m2 | 41.8 | 77.37 | 3234.066 |  |  | m2 | 48.528 | 85.69 | 4158.3643
04.04.03 | ZOCALO DE PEPELMA MARCA Y MODELO POR DEFINIR, INSTALADO EN LAVADERO Y DUCHA DE AULAS | m2 | 24.04 | 290 | 6971.6 |  |  | m2 | 37.44 | 51.59 | 1931.5296 |  |  | m2 | 15.624 | 114.46 | 1788.323
| ZOCALO DE PORCELANATO GRIS 20X120 CM, MADERA MATE, VINTAGE DANDY NUT OPERA EXTRA | [6 empty] | m2 | 34.53 | 167.34 | 5778.2502
| ENCHAPE DE LAVATORIO CORRIDO PARA NIÑOS | [12 empty] | m2 | 21.4932 | 114.46 | 2460.1117
04.05.00 | CONTRAZOCALOS |  |  |  |  | 8606.95 | [5 empty] | 6319.476 | [5 empty] | 2806.1736
04.05.01 | CONTRAZOCALO DE CEMENTO PULIDO (EXTERIOR) (H: 0.10m) | ml | 166.21 | 17 | 2825.57 |  |  | ml | 35.1 | 18.08 | 634.608 |  |  | ml | 41.7 | 18.19 | 758.523
04.05.02 | CONTRAZOCALO PORCELANATO DE 10 cm TIPO MADERA MARAZZI TREBVERKMUST | ml | 83.25 | 38.5 | 3205.125 |  |  | ml | 73.62 | 39.5 | 2907.99 | bajar costo |  | ml | 54.42 | 32.83 | 1786.6086
04.05.03 | BRUÑA PERIMETRAL PARA CONTRAZOCALO DE CEMENTO PULIDO | ml | 166.21 | 15.5 | 2576.255 |  |  | ml | 7.8 | 4.37 | 34.086 |  |  | ml | 41.7 | 6.26 | 261.042
| CONTRAZOCALO DE PORCELANATO GRIS 20X120 CM (EXTERIOR) (H=0.25m) | [6 empty] | ml | 59.6 | 46.02 | 2742.792 | pq lo cobra
04.06.00 | CARPINTERIA DE MADERA Y MOBILIARIO |  |  |  |  | 2475.48 | [5 empty] | 9777.15 | [5 empty] | 3914
04.06.01 | PUERTA DE 0.90x2.10M, MAD. BAT. CONTRAP. MDF GRIS HUMO (DUCO), MARCO DE MAD. DE 2"x4". INCLUYE 3 PARES DE BISAGRAS, CERRADURA DE BOLA ACERADA, TOPE DE PUERTA. | und | 3 | 825.16 | 2475.48 |  |  |  | 3 | 1124.05 | 3372.15 |  |  | und | 4 | 978.5 | 3914
04.06.02 | MESA HEXAGONAL CON ESTRUCTURA DE ACERO EN TUBOS CUADRADO DE 1 1/2" PINTADOS COLOR GRIS CON BASE ZINCROMATO, TABLERO DE MELAMINE DE 36mm CON CANTO GRUESO, COLOR POR DEFINIR | und
04.06.03 | MESA MEDIA LUNA CON ESTRUCTURA DE ACERO EN TUBOS CUADRADO DE 1 1/2" PINTADOS COLOR GRIS CON BASE ZINCROMATO, TABLERO DE MELAMINE DE 36mm CON CANTO GRUESO, COLOR POR DEFINIR | und
04.06.04 | MESA FORMA BUMERAN CON ESTRUCTURA DE ACERO EN TUBOS CUADRADO DE 1 1/2" PINTADOS COLOR GRIS CON BASE ZINCROMATO, TABLERO DE MELAMINE DE 36mm CON CANTO GRUESO, COLOR POR DEFINIR | und
04.06.05 | ESCRITORIO DE PROFESORES, RECTO EN MELAMINE DE 36mm CANTO GRUESO, COLOR POR DEFINIR, DIMENSIONES DE 0.55x1.00 | und
04.06.06 | SILLAS PARA INFANTES EN ESTRUCTURA DE ACERO TUBULAR DE 3/4" PINTADO EN GRIS CON BASE ZINCROMTO, ASIENTO Y RESPADAR DE PVC RIGIDO, COLORES VARIOS | und
04.06.07 | SILLAS OPERATIVAS COLOR NEGRO PARA ESCRITORIO DE PROFESORES | und
04.06.08 | CLOSET DE LIMPIEZA DE 1.45 x 2.30 EN MELMINE, DOS PUERTAS Y 3 DIVISIONES INTERIORES | und
04.06.09 | MUEBLE REPISA PARA MOCHILAS EN MELAMINE DE DIMENSIONES 0.25x0.82 | und
04.06.10 | MESA DE TRABAJO | und
04.06.11 | REPISAS EN AULA DE TABLONES DE MADERA SHIHUAHUACO DE 2" DE 0.35x2.90 | und | [11 empty] | und | 9 |  |  | no va |  | es parte de la estructura
04.06.12 | REPISAS EN AULA DE TABLONES DE MADERA SHIHUAHUACO DE 2"x10" DE 1.15 DE LARGO | und
04.06.13 | REPISAS EN AULA DE TABLONES DE MADERA SHIHUAHUACO DE 2"x10" DE 0.85 DE LARGO | und
04.06.14 | REPISAS EN AULA DE TABLONES DE MADERA SHIHUAHUACO DE 2"x10" DE 1.30 DE LARGO | und
04.06.15 | REPISAS EN AULA DE TABLONES DE MADERA SHIHUAHUACO DE 2"x10" DE 0.70 DE LARGO | und
04.06.16 | REPISAS EN AULA DE TABLONES DE MADERA SHIHUAHUACO DE 2"x10" DE 1.25 DE LARGO | und
04.06.17 | REPISAS EN AULA DE TABLONES DE MADERA SHIHUAHUACO DE 2"x10" DE 0.80 DE LARGO | und
04.06.18 | BANCA DE MADERA DE 2" EN DOS PIEZAS DE 0.65x0.60 Y 1.60x0.60 (VER PLANO D07) | und
04.06.19 | MESA DE TRABAJO EN MADERA DE 1"; DE 0.80x1.20 (VER PLANO D07) | und
04.06.20 | TECHO SOL Y SOMBRA DE 5.30x17.60N MADERA TORNILLO SECO SEGÚN DISEÑO PLANOS D09 y D10 | glb
| PUERTA Y DIVISIONES DE BAÑO CON PANELES DE MELAMINE 20 mm PARA INODOROS (INCLUYE PUERTA, PARANTES, ACCESORIOS h=1.95 m) | ml | me lo cotiza en 04.14.12 : 3864.0 |  |  |  |  | ml | 9.15 | 700 | 6405 |  |  | me lo cotiza en el 04.14.12 : 8738.0
04.10.00 | CARPINTERIA DE ALUMINIO Y VIDRIO |  |  |  |  | 72235.08 | [5 empty] | 63098.7188 | [5 empty] | 141478.89
04.10.01 | VENTANA V1 CRISTAL TEMPLADO DE 10mm DE 5.6x0.6 | m2 | 10.08 | 392 | 3951.36 | porque los coloco? No van | [7 empty] | m2 | 20.16 | 480 | 9676.8
04.10.02 | VENTANA V2 CRISTAL TEMPLADO DE 10mm DE 3.9x0.6 | m2 | 21.06 | 392 | 8255.52 | [8 empty] | m2 | 16.38 | 480 | 7862.4
04.10.03 | VENTANA V3 CRISTAL TEMPLADO DE 10mm DE 0.59x0.67 | m2 |  |  | 0 | [8 empty] | m2
04.10.04 | VENTANA V4 CRISTAL TEMPLADO DE 10mm DE 2.68x0.65 | m2 |  |  | 0
04.10.05 | VENTANA V5 CRISTAL TEMPLADO DE 10mm DE 0.85x0.67 | m2 |  |  | 0
04.10.06 | VENTANA V6 CRISTAL TEMPLADO DE 10mm DE 0.4x0.9 | m2 |  |  | 0
04.10.07 | VENTANA V7 CRISTAL TEMPLADO DE 10mm DE 0.65x0.65 | m2 |  |  | 0
04.10.08 | VENTANA V8 CRISTAL TEMPLADO DE 10mm DE 0.7x0.8 | m2 |  |  | 0
04.10.09 | MAMPARA M1 PUERTA DE INGRESO A AULAS, INCLUYE PERFILES DE ALUMINIO | ml | 33.12 | 392 | 12983.04 |  |  | und | 3 | 4343.34 | 13030.02 | por que tan cara? |  | und | 3 | 13103.26 | 39309.78 | por que tan caro?
04.10.10 | MAMPARA M2 PUERTA HACIA TERRAZA, TIPO CORREDIZA, INCLUYE PERFILES DE ALUMINIO | ml | 20.02 | 392 | 7847.84 |  |  | und | 3 | 7868.34 | 23605.02 |  |  | und | 3 | 10007.97 | 30023.91
04.10.11 | TIRADORES PARA MAMPARAS M1 Y M2 DE ACERO INOXIDABLES DE 1" DE DIAMETRO, ALTO DE 60CM | und | 12 | 180 | 2160
04.10.12 | FRENOS HIDRAULICOS SEVAX PARA PUERTAS DE INGRESO | und | 6 | 1241 | 7446
04.10.13 | CERRADURA TIPO PICO DE LORO PARA PISO | und | 12 | 181 | 2172
04.10.14 | CENEFA QUITA MIEDO DE 20cm DE ANCHO INSTALADA EN MAMPARAS M1 y M2 | ml | 17.7 | 21.2 | 375.24
| MAMPARA M3 PUERTA DE INGRESO A AULAS, INCLUYE PERFILES DE ALUMINIO | und | 30.38 | 392 | 11908.96 | no son las mismas de 04.10.12? | [7 empty] | und | 3 | 12024.4 | 36073.2
| MAMPARA M4 PUERTA DE INGRESO A AULAS, INCLUYE PERFILES DE ALUMINIO | und | 38.61 | 392 | 15135.12 | [8 empty] | und | 3 | 6177.6 | 18532.8
| VENTANA ALUMINIO C/CRISTAL TEMPLADO INCOLORO DE 8 mm | m2 | [5 empty] | m2 | 34.2 | 570.83 | 19522.386 | donde van?
| VENTANA BATIENTE ALUMINIO C/CRISTAL TEMPLADO INCOLORO DE 8 mm | m2 | [5 empty] | m2 | 6.93 | 570.83 | 3955.8519
| VENTANA FIJA ALUMINIO C/CRISTAL TEMPLADO INCOLORO DE 8 mm | m2 | [5 empty] | m2 | 5.23 | 570.83 | 2985.4409
04.11.00 | DRYWALL Y FALSOS CIELOS |  |  |  |  | 10780.5 | [5 empty] | 13024.3113 | [5 empty] | 4054.7537
04.11.01 | SUMINISTRO E INSTALACION DE TABIQUERIA DE DRYWALL EN PLANCHAS RH DE 1/2", A DOS CARAS, CON PERFILES GALVANIZADOS, EN MUROS INTERIORES, INCLUYE ENCINTADO, MASILLADO Y LIJADO, PREVIO AL EMPASTE | m2 | 23.1 | 75 | 1732.5 |  |  | m2 | 48.51 | 125.71 | 6098.1921 |  |  | m2 | 36.625 | 110.71 | 4054.7537
04.11.02 | SUMINISTRO E INSTALACION DE TABIQUERIA DE SUPERBOARD PLANCHA DE FIBROCEMENTO 6 MM, A UNA CARA, PARA MUROS EXTERIORES CON PERFILES GALVANIZADOS, PLANCHA ESTANDAR DE 1/2" EN MUROS INTERIORES, INCLUYE ENCINTADO, MASILLADO Y LIJADO, PREVIO AL EMPASTE | m2 | 56.55 | 85 | 4806.75 | [12 empty] | porque no cotizo esto? |  | no lo cree necesario según los profesionales
04.11.03 | SUMINISTRO E INSTALACION DE TABIQUERIA DE DRYWALL EN PLANCHAS ST DE 1/2", A DOS CARAS, CON PERFILES GALVANIZADOS, EN MUROS INTERIORES, INCLUYE ENCINTADO, MASILLADO Y LIJADO, PREVIO AL EMPASTE | m2 | 56.55 | 75 | 4241.25
| SUMINISTRO E INSTALACION DE TABIQUERIA DE SUPERBOARD PLANCHA DE FIBROCEMENTO 10 MM PARA MUROS EXTERIORES, PLANCHA DE FIBROCEMENTO DE 8 MM INTERIOR, CON JUNQUILLOS 2"X1", INCLUYE ENCINTADO, MASILLADO Y LIJADO, PREVIO AL EMPASTE. | m2 | [5 empty] | m2 | 44.33 | 156.24 | 6926.1192
04.12.00 | MISCELANEOS |  |  |  |  | 3723 | [5 empty] | 6763.98 | [5 empty] | 1803.2598
04.12.01 | SUMINISTRO E INSTALACION TABLERO DE CUARZO ESTELAR DE 20mm, INCLUYE MANDILES Y DERRAMES | ml | [11 empty] | ml | 3.35
04.12.04 | LOSAS DE CONCRETO ARMADO PARA RECIBIR TABLEROS DE GRANITO(BAÑO PROFESORES)(ESPESOR 8 CM; MALLA SIMPLE DE 1/4" @ 20CM), INCLUYE ENCOFRADO Y DESENCOFRADO | m2 | [11 empty] | ml | 3.35
04.12.09 | CONSTRUCCION DE LAVADERO DE CONCRETO EN BAÑO DE AULAS, EN CONCRETO ARMADO PARA RECIBIR TABLEROS DE GRANITO, f´c 175 kg/m3, (ESPESOR 8 CM; MALLA SIMPLE DE 1/4" @ 20CM), INCLUYE ENCOFRADO Y DESENCOFRADO | ml | 10.2 | 365 | 3723 |  |  |  | 8.1 | 628.12 | 5087.772 |  |  | ml | 7.11 | 178.18 | 1266.8598
| CONSTRUCCION DE SARDINEL DE CONCRETO EN MAMPARAS, F'c=175 kg/cm2; h=0.15 m, a=0.25 m, INCLUYE ENCOFRADO Y DESENCOFRADO | ml | [5 empty] | ml | 28.35 | 33.96 | 962.766 | [5 empty] | 0
| CONSTRUCCION DE SARDINEL DE CONCRETO PARA DUCHA, F'c=175 kg/cm2; h=0.15 m, a=0.08 m, INCLUYE ENCOFRADO Y DESENCOFRADO | ml | [5 empty] | ml | 1.8 | 28.09 | 50.562 | [5 empty] | 0
| CONSTRUCCION DE MURO DE CONCRETO PARA DUCHA, F'c=175 kg/cm2; h=1.25 m, a=0.10 m, l=0.60m, INCLUYE ENCOFRADO Y DESENCOFRADO | und | [5 empty] | und | 3 | 158.02 | 474.06 | [5 empty] | 0
| PODIO DE CONCRETO PARA ARMARIO DE LIMPIEZA, F'c=175 kg/cm2; h=0.15 m, a=0.40 m, l=1.45m | und | [5 empty] | und | 3 | 62.94 | 188.82 | [5 empty] | 0
| CONCRETO EXPUESTO PERIMETRO DE TECHO INCLINADO | ml | [11 empty] | ml | 40 | 13.41 | 536.4
04.13.00 | PINTURA EN PAREDES (inluye imprimado 2 manos, sellador, empaste y dos manos de pintura) |  |  |  |  | 11590.009 | [5 empty] | 11393.8015 | [5 empty] | 10763.2278
04.13.01.01 | PINTURA LAVABLE PARA EXTERIORES EN SUPERMATE VENCEDOR | m2 | 208.91 | 18.4 | 3843.944 |  |  | m2 | 93.52 | 18.64 | 1743.2128 |  |  | m2 | 172.9772 | 16.03 | 2772.8245
04.13.01.02 | PINTURA LAVABLE PARA INTERIORES EN SUPERMATE VENCEDOR | m2 | 248.03 | 16.7 | 4142.101 |  |  | m2 | 250.01 | 17.51 | 4377.6751 |  |  | m2 | 144.14 | 16.03 | 2310.5642
04.13.01.03 | PINTURA LAVABLE PARA CIELO RASO INTERIORES EN SUPERMATE VENCEDOR | m2 | 110 | 21.8 | 2398 |  |  | m2 | 234.2 | 18.52 | 4337.384 |  |  | m2 | 302.39 | 16.03 | 4847.3117
04.13.01.04 | PINTURA PARA PIZARRA EN PARED INTERIOR | m2 | 50.04 | 24.1 | 1205.964 |  |  | m2 | 51.29 | 18.24 | 935.5296 |  |  | m2 | 51.264 | 16.24 | 832.5274
04.14.00 | APARATOS Y ACCESORIOS SANITARIOS |  |  |  |  | 13269 | [5 empty] | 16875.907 | [5 empty] | 14955.54
04.14.01 | SUMINISTRO E INSTALACION INODORO CON TANQUE, INCLUYE ASIENTO Y ACCESORIOS, MODELO . AULAS | und | 6 | 470 | 2820 |  |  | und | 6 | 353.96 | 2123.76 |  |  | und | 6 | 339.41 | 2036.46
04.14.02 | SUMINISTRO E INSTALACION INODORO TIPO TOP PIECE CON TANQUE, INCLUYE ASIENTO Y ACCESORIOS, MODELO . BAÑO PROFESORES | und | [11 empty] | und | 2
04.14.03 | SUMINISTRO E INSTALACION OVALIN DE EMPOTRAR MODELO COLOR BLANCO MARCA VAINSA O SIMILAR; BAÑO DE PROFESORES | und | [11 empty] | und | 2
04.14.04 | SUMINISTRO E INSTALACION LLAVE VAINSA MINIMALISTA TEMPORIZADA BAÑO DE PROFESORES | und | [11 empty] | und | 3
04.14.05 | SUMINISTRO E INSTALACION LLAVE VAINSA MINIMALISTA TEMPORIZADA BAÑO DE AULAS | und | 9 | 550 | 4950 |  |  | und | 9 | 1150.89 | 10358.01 |  |  | und | 9 | 388.83 | 3499.47 |  |  |  | hara cambio por vainsa, en el plano dice helix
04.14.06 | SUMINISTRO E INSTALACION DE GRIFERIA PARA DUCHA MONOCOMANDO VAINSA MODELO O SIMILAR | und | 3 | 380 | 1140 |  |  | und | 3 | 244.78 | 734.34 |  |  | und | 3 | 291.38 | 874.14
04.14.07 | DISPENSADOR DE PAPEL HIGIENICO | und | [5 empty] | und | 6 | 73.62 | 441.72 |  |  | und | 6 | 182.47 | 1094.82
04.14.08 | DISPENSADOR DE PAPEL TOALLA | und | [5 empty] | und | 3 | 191.55 | 574.65 |  |  | und | 4 | 218.14 | 872.56
04.14.09 | DISPENSADOR DE JABON LIQUIDO | und | [11 empty] | und
04.14.10 | BARRAS DE DISCAPACITADOS EN ACERO INOXIDABLE DE 2" DE DIAMETRO x 90 CM | und | [11 empty] | und |  |  |  | dondde va?
04.14.11 | GANCHO PORTA SACO EN ACERO INOXIDABLE | und
04.14.12 | DIVISIONES DE BAÑO PARA INODOROS, INCLUYE PUERTA, PARANTES, ACCESORIOS | ml | 9.2 | 420 | 3864 | [6 empty] | me lo cotiza en el 04.06.20 |  | ml | 9.4 | 642.5 | 6039.5 | bajar un poco el precio
04.14.13 | ESPEJO DE 6MM de 60x80, BORDE BISELADO, BAÑO AULAS | und | 3 | 165 | 495
04.14.14 | ESPEJO DE 6MM de 60x80, BORDE BISELADO, BAÑO PROFESORES | und | [11 empty] | und
| SUMINISTRO E INSTALACION DE URINARIO PARA NIÑOS | und |  |  |  | donde estan cotizados los urinarios |  | und | 3 | 256.23 | 768.69 |  |  | und | 3 | 179.53 | 538.59
| SUMINISTRO E INSTALACION DE REGISTRO DE BRONCE CROMADO 4" | und | [5 empty] | und | 6 | 47.29 | 283.74
| SUMINISTRO E INSTALACION DE SUMIDERO DE BRONCE CROMADO 3" | und | [5 empty] | und | 6 | 30.34 | 182.04
| SUMINISTRO E INSTALACION DE SUMIDERO DE BRONCE CROMADO 2" | und | [5 empty] | und | 3 | 31.19 | 93.57
| GRIFO EXTERIOR EN PARED | und | [5 empty] | und | 1 | 34.59 | 34.59
| CANALETA PARA AGUA PLUVIAL DE PVC | ml | [5 empty] | ml | 22.9 | 55.93 | 1280.797
| SUMINISTRO E INSTALACION LAVATORIO MODELO COLOR BLANCO MARCA VAINSA O SIMILAR; BAÑO DE PROFESORES | und | [11 empty] | und |  |  |  | se va
| COBERTURA DE TECHO | [16 empty] | 15242.284
| LADRILLO PASTELERO | m2 |  |  |  | como seran los techos? | [5 empty] | como seran los techos |  | m2 | 285.65 | 53.36 | 15242.284
| PORCELANATO GRIS .20 X 1.20 M | m2 | [11 empty] | m2 | 150.5892 | 240.65 |  | no va
| ACABADO DE LOSA DE TECHO PARA RECIBIR ENCHAPE (contrapiso) | m2 | [11 empty] | m2 | 150.5892 | 12.11 |  | no va
05.00.00 | INSTALACIONES SANITARIAS | [5 empty] | 35989.5538 | [5 empty] | 55053.1483 | [5 empty] | 41312.209
05.01.00 | SISTEMA DE AGUA FRIA |  |  |  |  | 9368.262 | [5 empty] | 9387.0458
05.01.01 | SALIDAS DE AGUA | [16 empty] | 7033.06
05.01.01.01 | SALIDA DE AGUA FRIA PVC-P Ø1/2" | pto | 21 | 103.27 | 2168.67 |  |  | pto | 19 | 92.02 | 1748.38 |  |  | pto | 23 | 53.52 | 1230.96
| SALIDA DE AGUA FRIA PVC-P Ø3/4" | pto | [5 empty] | pto | 3 | 102.72 | 308.16 |  |  | pto | 4 | 66.02 | 264.08
| SALIDA DE AGUA FRIA PVC-P Ø1/2" grifo de riego | pto | [11 empty] | pto | 1 | 81.66 | 81.66
05.01.02 | REDES DE DISTRIBUCION Y ALIMENTACION |  |  |  | 0 | [11 empty] | 0
05.01.02.01 | TUBERIA PVC-P C-10 ROSCADO DE Ø1" | ml | 34.12 | 19.8 | 675.576 |  |  | ml | 10.2 | 32.1 | 327.42 |  |  | ml | 10 | 14.61 | 146.1
05.01.02.02 | TUBERIA PVC-P C-10 ROSCADO DE Ø3/4" | ml | 20 | 17.4 | 348 |  |  | ml | 20.49 | 26.75 | 548.1075 |  |  | ml | 32 | 11.71 | 374.72
05.01.02.03 | TUBERIA PVC-P C-10 ROSCADO DE Ø1/2" | ml | 22.68 | 14.2 | 322.056 |  |  | ml | 24.93 | 24.61 | 613.5273 |  |  | ml | 50 | 11.23 | 561.5
| TUBERIA PVC-P C-10 ROSCADO DE Ø1 1/2" | ml | [5 empty] | ml | 4.05 | 42.8 | 173.34 |  |  | ml | 6 | 18.21 | 109.26
| TUBERIA PVC-P C-10 ROSCADO DE Ø1 1/4" | ml | [5 empty] | ml | 19.85 | 40.66 | 807.101 |  |  | ml | 24 | 17.12 | 410.88
05.01.03 | ACCESORIOS DE REDES |  |  |  | 0 | [11 empty] | 0
05.01.03.01 | CODO 90º PVC-P C-10 ROSCADO DE Ø1" | und | 2 | 15.82 | 31.64 | [8 empty] | und | 1 | 6.48 | 6.48
05.01.03.02 | CODO 90º PVC-P C-10 ROSCADO DE Ø3/4" | und | 12 | 15.04 | 180.48 | [8 empty] | und | 21 | 7.74 | 162.54
05.01.03.03 | CODO 90º PVC-P C-10 ROSCADO DE Ø1/2" | und | 20 | 13.41 | 268.2 | [8 empty] | und | 7 | 6.2 | 43.4
05.01.03.04 | TEE PVC-P C-10 ROSCADO DE Ø1" | und | 4 | 16.96 | 67.84 | [8 empty] | und | 1 | 7.73 | 7.73
05.01.03.05 | TEE PVC-P C-10 ROSCADO DE Ø3/4" | und | 6 | 15.17 | 91.02 | [8 empty] | und | 14 | 6.37 | 89.18
05.01.03.06 | TEE PVC-P C-10 ROSCADO DE Ø1/2" | und | 9 | 13.8 | 124.2 | [8 empty] | und
05.01.03.07 | REDUCCIÓN DE 1" A 3/4" | und | 3 | 14.09 | 42.27 | [8 empty] | und
05.01.03.08 | REDUCCIÓN DE 1" A 1/2" | und | 2 | 16.09 | 32.18 | [8 empty] | und | 1 | 6.78 | 6.78
05.01.03.09 | REDUCCIÓN DE 3/4" A 1/2" | und | 20 | 13.37 | 267.4 | [8 empty] | und | 18 | 5.56 | 100.08
| TEE PVC-P C-10 ROSCADO DE Ø1 1/4" | und | [11 empty] | und | 3 | 5.78 | 17.34 | va en baños, red de agua y desague
| TEE PVC-P C-10 ROSCADO DE Ø1 1/2" | und | [11 empty] | und | 6 | 5.58 | 33.48
| CODO 90º PVC-P C-10 ROSCADO DE Ø 1 1/2" | und | [11 empty] | und | 4 | 8.44 | 33.76
| CODO 90º PVC-P C-10 ROSCADO DE Ø 1 1/4" | und | [11 empty] | und | 4 | 9.33 | 37.32
| REDUCCIÓN DE 1 1/2" A 3/4" | und | [11 empty] | und | 1 | 7.71 | 7.71
| REDUCCIÓN DE 1 1/2" A 1/2" | und | [11 empty] | und | 5 | 7.46 | 37.3
| REDUCCIÓN DE 1 1/4" A 1" | und | [11 empty] | und | 2 | 6.33 | 12.66
05.01.04 | VALVULAS |  |  |  | 0 | [11 empty] | 0
05.01.04.01 | VALVULA COMPUERTA DE BRONCE DE Ø 1" | und | 1 | 73.86 | 73.86 |  |  | und | 6 | 239.68 | 1438.08 |  |  | und | 8 | 167.47 | 1339.76
05.01.04.02 | VALVULA COMPUERTA DE BRONCE DE Ø 3/4" | und | 9 | 65.35 | 588.15 |  |  | und | 3 | 211.86 | 635.58 |  |  | und | 4 | 116.59 | 466.36
05.01.04.03 | NICHO P/ VÁLVULAS COMPUERTA | und | 9 | 274.08 | 2466.72 |  |  | und | 9 | 101.65 | 914.85 |  |  | und | 12 | 74.94 | 899.28
05.01.05 | PRUEBAS |  |  |  | 0 | [11 empty] | 0
05.01.05.01 | PRUEBA HIDRAULICA DE PRESION CONSTANTE AGUA | und | 1 | 870 | 870 |  |  | und | 1 | 963 | 963 |  |  | und | 1 | 334.5 | 334.5
05.01.05.02 | EMPALME A RED EXISTENTE | und | 1 | 750 | 750 |  |  | und | 1 | 909.5 | 909.5 |  |  | und | 1 | 218.24 | 218.24
05.04.00 | DESAGÜE Y VENTILACIÓN |  |  |  | 0 | 26621.2918 | [5 empty] | 24215.0844 | [5 empty] | 13234.3054
05.04.01 | SALIDAS DE DESAGÜE |  |  |  | 0
05.04.01.01 | SALIDA DE DESAGUE DE Ø 4" | pto | 6 | 185.73 | 1114.38 |  |  | pto | 6 | 96.3 | 577.8 |  |  | pto | 8 | 89.51 | 716.08
05.04.01.02 | SALIDA DE DESAGUE DE Ø 2" | pto | 11 | 116.07 | 1276.77 |  |  | pto | 12 | 64.2 | 770.4 |  |  | pto | 16 | 73.39 | 1174.24
05.04.01.03 | SALIDA DE VENTILACION DE Ø 2" | pto | 9 | 108.88 | 979.92 |  |  | pto | 12 | 64.2 | 770.4 |  |  | pto | 17 | 29.87 | 507.79
05.04.01.04 | SALIDA DE SUMIDERO DE Ø 3" | pto | 3 | 80.52 | 241.56 |  |  | pto | 9 | 85.6 | 770.4 |  |  | pto | 6 | 65.02 | 390.12
05.04.01.05 | SALIDA DE REGISTRO DE Ø 4" | pto | 5 | 96.12 | 480.6 |  |  | pto | 6 | 90.95 | 545.7 |  |  | pto | 6 | 39 | 234
05.04.01.06 | SALIDA DE REGISTRO DE Ø 3" | pto | 2 | 90.69 | 181.38 |  |  | pto | [5 empty] | pto | 3 | 45.12 | 135.36
05.04.01.07 | SALIDA DE DRENAJE DE 3" DRENAJE PLUVIAL | pto | 6 | 169.23 | 1015.38 |  |  | pto | 2 | 26.75 | 53.5 |  |  | pto | 5 | 104.12 | 520.6
| SALIDA DE VENTILACION DE Ø 3" | pto | [5 empty] | pto | 1 | 74.9 | 74.9 |  |  | pto | 1 | 56.83 | 56.83
| SALIDA DE DESAGUE DE Ø 3" | pto | [5 empty] | pto | 3 | 74.9 | 224.7 |  |  | pto | 4 | 104.12 | 416.48
| SOMBRERO DE VENTILACION Ø 3" | pto | [5 empty] | pto | 1 | 26.75 | 26.75
| SOMBRERO DE VENTILACION Ø 2" | pto | [5 empty] | pto | 12 | 21.4 | 256.8
| SALIDA DE SUMIDERO DE Ø 2" | pto | [11 empty] | pto | 2 | 30.78 | 61.56
05.04.02 | RED DE RECOLECCION |  |  |  | 0
05.04.02.01 | TUBERIA PVC SAP DE Ø 4" (ENTERRADO) | ml | 48.52 | 62.98 | 3055.7896 |  |  | ml | 43.78 | 58.85 | 2576.453 |  |  | ml | 55 | 27.35 | 1504.25
05.04.02.02 | TUBERIA PVC SAP DE Ø 3" (ENTERRADO) | ml | 24.43 | 55.37 | 1352.6891 |  |  | ml | 20.67 | 54.57 | 1127.9619 |  |  | ml | 17 | 22.26 | 378.42
05.04.02.03 | TUBERIA PVC SAP DE Ø 2" (ENTERRADO) | ml | 36.87 | 40.53 | 1494.3411 |  |  | ml | 20.04 | 32.1 | 643.284 |  |  | ml | 34 | 15.45 | 525.3
05.04.02.04 | TUBERIA PVC SAP DE Ø 3" (DRENAJE DE LLUVIA) | ml | 178 | 61.36 | 10922.08 | medir bien |  | ml | 39.12 | 42.8 | 1674.336 |  |  | ml | 23.5 | 22.26 | 523.11
| TUBERIA PVC SAP DE Ø 2" (EMPOTRADO) | ml | [5 empty] | ml | 54.48 | 32.1 | 1748.808 |  |  | ml | 74.7 | 14.84 | 1108.548
| TUBERIA DE ACERO SCH 40 DE Ø 3" (ENTERRADO) | ml | [5 empty] | ml | 15.82 | 150.87 | 2386.7634
| TUBERIA PVC SAP DE Ø 3" (VENTILACION) | ml | [11 empty] | ml | 6.7 | 21.45 | 143.715
05.04.03 | ACCESORIOS DE REDES DE DESAGUE |  |  |  | 0
05.04.03.01 | YEE PVC SAP 4"x4" | pza | 21 | 23.77 | 499.17 | [8 empty] | pza | 8 | 18.05 | 144.4
05.04.03.02 | YEE PVC SAP 3"x3" | pza | 9 | 16.71 | 150.39 | [8 empty] | pza | 3 | 21.42 | 64.26
05.04.03.03 | REDUCCION DE 4"A 3" | pza | 9 | 16.63 | 149.67 | [8 empty] | pza | 10 | 7.98 | 79.8
05.04.03.04 | REDUCCION DE 3"A 2" | pza | 7 | 14.37 | 100.59 | [8 empty] | pza | 9 | 18.45 | 166.05
05.04.03.05 | YEE PVC SAP 4"x2" | pza | 8 | 19.05 | 152.4 | [8 empty] | pza | 8 | 10.26 | 82.08
| YEE PVC SAP 4"x3" | pza | [11 empty] | pza | 4 | 7.66 | 30.64
| YEE PVC SAP 3"x2" | pza | [11 empty] | pza | 6 | 11.68 | 70.08
05.04.04 | CAJAS DE REGISTRO |  |  |  | 0
05.04.04.01 | CAJA CIEGA DE 0.30X0.60M CON SUMIDERO DE 4" | pza | 2 | 298.28 | 596.56 |  |  | pza | 4 | 374.5 | 1498 |  |  | pza | 4 | 485.83 | 1943.32
05.04.05 | PARTIDAS COMPLEMENTARIAS |  |  |  | 0
05.04.05.01 | EXCAVACION DE ZANJA PARA REDES SANITARIAS | m3 | 10 | 50.54 | 505.4 |  |  | m3 | 23.22 | 60.99 | 1416.1878 |  |  | m3 | 25.92 | 34.47 | 893.4624
05.04.05.02 | CAMA DE ARENA PARA REDES SANITARIAS | m2 | 13 | 52.36 | 680.68 |  |  | m2 | 46.45 | 51.36 | 2385.672 |  |  | m2 | 6.48 | 10 | 64.8
05.04.05.03 | RELLENO COMP. DE ZANJA PARA REDES SANITARIAS CON MATERIAL PROPIO | m3 | 3.8 | 44.09 | 167.542 |  |  | m3 | 18.58 | 19.26 | 357.8508 |  |  | m3 | 17.28 | 27 | 466.56
| ACARREO Y ELIMACION DE MATERIAL EXCEDENTE | m3 | [5 empty] | m3 | 5.81 | 26.75 | 155.4175
05.04.06 | PRUEBAS |  |  |  | 0
05.04.06.01 | PRUEBA HIDRAULICAS DE ESTANQUEIDAD DESAGUE | und | 1 | 712 | 712 |  |  | und | 1 | 1605 | 1605 |  |  | und | 1 | 411 | 411
05.04.06.02 | EMPALME A DESAGUE EXISTENTE, INCLUYE UBICACIÓN DE DESAGUE | und | 1 | 792 | 792 |  |  | und | 2 | 1284 | 2568 |  |  | und | 1 | 421.45 | 421.45
| OTROS |  |  |  |  | 0 |  |  |  |  | 0 | 21451.0181 | [5 empty] | 21044.8436
| EXCAVACION DE POZO SUMIDERO (construccion de pozo sumidero) | m3 | [5 empty] | m3 | 3.19 | 55.22 | 176.1518 |  |  | unid | 1 | 1800 | 1800
| ACARREO Y ELIMINACION DE MATERIAL EXCEDENTE | m3 | [5 empty] | m3 | 3.99 | 26.75 | 106.7325
| CONCRETO F'c=210 kg/cm2 PARA POZO SUMIDERO | m3 | [5 empty] | m3 | 1.83 | 336.08 | 615.0264
| ENCOFRADO Y DESENCOFRADO DE POZO SUMIDERO | m2 | [5 empty] | m2 | 14.96 | 50.59 | 756.8264
| HABILITACION Y COLOCACION DE ACERO FY=4200KG/CM2 - POZO SUMIDERO (3/8") | kg | [5 empty] | kg | 67.65 | 5.34 | 361.251
| ABRAZADERA VERTICAL PARA TUBERIA Ø 3" | und | [5 empty] | und | 3 | 267.5 | 802.5
| UNION DRESSER Ø 3" | und | [5 empty] | und | 4 | 406.6 | 1626.4
| VALVULA DE COMPUERTA Ø 3" | und | [5 empty] | und | 2 | 406.6 | 813.2
| VALVULA DE CHECK Ø 3" | und | [5 empty] | und | 2 | 374.5 | 749
| REGISTRO DE INSPECCION DE 1.00 X 0.60 m CON TAPAS METALICAS DESMONTABLES | und | [5 empty] | und | 1 | 481.5 | 481.5
| ELECTROBOMBA TIPO SUMERGIBLE 1.50 KW APROX. | und | [5 empty] | und | 2 | 6955 | 13910
| SUMINISTRO E INSTALACION DE URINARIO PARA NIÑOS | und | [5 empty] | und | 3 | 256.23 | 768.69
| SUMINISTRO E INSTALACION DE REGISTRO DE BRONCE CROMADO 4" | und | [5 empty] | und | 6 | 47.29 | 283.74
| ELIMINACION DE DESMONTE | m3 | [11 empty] | m3 | 8.64 | 32.74 | 282.8736
| SUMIDERO CROMADO DE Ø 3" | und | [11 empty] | und | 6 | 28.24 | 169.44
| SUMIDERO CROMADO DE Ø 2" | und | [11 empty] | und | 2 | 20.5 | 41
| REGISTRO CROMADO DE Ø 4" | und | [11 empty] | und | 6 | 33.58 | 201.48
| REGISTRO CROMADO DE Ø 3" | und | [11 empty] | und | 3 | 31.98 | 95.94
| SOMBREO DE VENTILACION Ø 2" | und | [11 empty] | und | 17 | 35.07 | 596.19
| TUBERIA PVC-P C-10 DE Ø3" IMPULSION DE DESAGUE - ENTERRADO | m | [11 empty] | m | 10 | 30.31 | 303.1
| LINEA HIDRAULICA DE IMPULSION DE DESAGUE INCL. VALVULAS Y ACCESORIOS | und | [11 empty] | und | 1 | 3622.97 | 3622.97
| SUMINISTRO E INSTALACIÓN DE 02 ELECTROBOMBAS SUMERGIBLES | und | [11 empty] | und | 1 | 13931.85 | 13931.85
06.00.00 | INSTALACIONES ELECTRICAS |  |  |  | 0 |  | 75332.819 | [5 empty] | 119065.004 | [5 empty] | 103824.05
06.01.00 | TABLEROS ELECTRICOS |  |  |  | 0 | 22090.83 | [5 empty] | 5500 | [5 empty] | 10929.17
06.01.01 | SUMINISTRO E INSTALACION DE TABLERO GENERAL TG 220v, 3Ø, 60hz, IP65, RAL 7035 Y CERRADURA BOTON, LLAVES TERMOMAGNETICAS SCHNEIDER O SIMILAR, INCLUYE LLAVES DIFERENCIALES; TABLERO CON MANDIL DE BISAGRAS, ETIQUETADO DE LLAVES, CABLES Y DIAGRAMA UNIFILAR. EMPALME CON CONECTORES. TABLERO DEBE CONSIDERAR PLACA DE ACRILICO DE IDENTIFICACIÓN. | und | 1 | 3546 | 3546 |  |  | und | 1 | 5500 | 5500 | [5 empty] | 0 | donde lo ha cotizado
06.01.02 | SUMINISTRO E INSTALACION DE SUB TABLERO ESTABILIZADO TEST 220v, 3Ø, 60hz, IP65, RAL 7035 Y CERRADURA BOTON, LLAVES TERMOMAGNETICAS SCHNEIDER O SIMILAR, INCLUYE LLAVES DIFERENCIALES; TABLERO CON MANDIL DE BISAGRAS, ETIQUETADO DE LLAVES, CABLES Y DIAGRAMA UNIFILAR. EMPALME CON CONECTORES. TABLERO DEBE CONSIDERAR PLACA DE ACRILICO DE IDENTIFICACIÓN. | und | 1 | 8100 | 8100 | [6 empty] | donde lo han cotizado |  |  |  |  | 0 | donde lo ha cotizado
06.01.03 | SUMINISTRO E INSTALACION DE SISTEMA DE POZO A TIERRA, INCLUYE PRUEBAS Y CERTIFICADO DE RESISTIVIDAD <5 ohm | und | 3 | 3481.61 | 10444.83 | [6 empty] | donde lo han cotizado |  |  |  |  | 0 | donde lo ha cotizado
| SUMINISTRO E INSTALACION DE TABLERO DISTRIBUCION TD-GCL 220V , TRIFASICO Y CERRADURA BOTON, LLAVES TERMOMAGNETICAS SCHNEIDER O SIMILAR, INCLUYE LLAVES DIFERENCIALES; TABLERO CON MANDIL DE BISAGRAS, ETIQUETADO DE LLAVES, CABLES Y DIAGRAMA UNIFILAR. EMPALME CON CONECTORES. TABLERO DEBE CONSIDERAR PLACA DE ACRILICO DE IDENTIFICACIÓN. | und | [12 empty] | 1 | 4736.31 | 4736.31
| SUMINISTRO E INSTALACION DE TRANSFORMADOR AISLAMIENTO MONOFASICO 4KVA 22/220V | und | [12 empty] | 1 | 2768.24 | 2768.24
| SUMINISTRO E INSTALACION DE UPS MONOFASICO 3KVA 22/220V | und | [12 empty] | 1 | 3424.62 | 3424.62
06.02.00 | SALIDA PARA ALUMBRADO |  |  |  | 0 | 5503.89 | [5 empty] | 5148.84 | [5 empty] | 1190.58
06.02.01 | SALIDAS PARA ALUMBRADO | pto | 36 | 94.05 | 3385.8 |  |  | pto | 39 | 92.02 | 3588.78 |  |  | pto | 44 | 18.42 | 810.48 | ??? Porque tan barato
06.02.02 | SALIDAS PUNTOS PARA LUCES DE EMERGENCIA | pto | 3 | 117.18 | 351.54 |  |  | pto | 3 | 92.02 | 276.06 |  |  | pto | 9 | 18.42 | 165.78
06.02.03 | SALIDA PARA INTERRUPTOR UNIPOLAR SIMPLE ) | pto | 3 | 113.77 | 341.31 |  |  | pto | 3 | 48.15 | 144.45 |  |  | pto | 3 | 17.86 | 53.58
06.02.04 | SALIDA PARA INTERRUPTOR DOBLE | pto | 3 | 121.77 | 365.31 |  |  | pto | 3 | 58.85 | 176.55 |  |  | pto | 3 | 17.86 | 53.58
06.02.05 | SALIDA PARA INTERRUPTOR CONMUTADO | pto | 9 | 117.77 | 1059.93 |  |  | pto | 6 | 80.25 | 481.5 |  |  | pto | 6 | 17.86 | 107.16
| SALIDA PARA SEÑALES DE EMERGENCIA | pto | [5 empty] | pto | 6 | 80.25 | 481.5
06.03.00 | VOZ Y DATA |  |  |  | 0 | 2555.28 | [5 empty] | 1877.85 | [5 empty] | 2450.52
06.03.01 | SALIDAS PARA TOMA DATA (solo entubado) | pto | 12 | 65.52 | 786.24 |  |  | pto | 9 | 48.15 | 433.35 |  |  | pto | 9 | 54.25 | 488.25
06.03.02 | SALIDAS PARA TOMA VOZ (TELEFONO)(solo entubado) | pto | 6 | 65.52 | 393.12 |  |  | pto | 6 | 48.15 | 288.9 |  |  | pto | 6 | 76.16 | 456.96
06.03.03 | SALIDA PARA WIFI (solo entubado) | pto | 3 | 65.52 | 196.56 |  |  | pto | 3 | 48.15 | 144.45 |  |  | pto | 3 | 109.71 | 329.13
06.03.04 | SALIDA PARA tv-CABLE (solo entubado) | pto | 3 | 65.52 | 196.56 |  |  | pto | 3 | 48.15 | 144.45 |  |  | pto | 3 | 88.57 | 265.71
06.03.05 | SALIDA PARA PARLANTE (solo entubado) | pto | 6 | 65.52 | 393.12 |  |  | pto | 6 | 48.15 | 288.9 |  |  | pto | 6 | 73.5 | 441
06.03.06 | SALIDA PARA CENTRAL DE SONIDO (solo entubado) | pto | 3 | 65.52 | 196.56 |  |  | pto | 3 | 48.15 | 144.45 |  |  | pto | 3 | 60.97 | 182.91
06.03.07 | SALIDA PARA ATENUADOR DE SONIDO (solo entubado) | pto | 6 | 65.52 | 393.12 |  |  | pto | 6 | 48.15 | 288.9 |  |  | pto | 6 | 47.76 | 286.56
| SALIDA PARA DETECTOR DE HUMO (solo entubado) | pto | [5 empty] | pto | 3 | 48.15 | 144.45
06.04.00 | SALIDAS TOMACORRIENTES |  |  |  | 0 | 4730.15 |  |  |  |  | 0 | 3675.45 | [5 empty] | 648.24
06.04.01 | SALIDA PARA TOMACORRIENTE BIPOLAR DOBLE CON ESPIGA A TIERRA | pto | 26 | 130.87 | 3402.62 |  |  | pto | 27 | 80.25 | 2166.75 |  |  | pto | 25 | 17.52 | 438
06.04.02 | SALIDA PARA TOMACORRIENTE ESTABILIZADO DOBLE CON ESPIGA A TIERRA | pto | 6 | 130.87 | 785.22 |  |  | pto | 9 | 80.25 | 722.25 |  |  | pto | 6 | 17.52 | 105.12
06.04.03 | SALIDA PARA TOMACORRIENTE BIPOLAR DOBLE CON ESPIGA A TIERRA A PRUEBA DE AGUA | pto | 3 | 180.77 | 542.31 |  |  | pto | 3 | 80.25 | 240.75 |  |  | pto | 3 | 17.52 | 52.56
| SALIDA EN CANALETA PARA MOBILIARIO | pto | [5 empty] | pto | 6 | 90.95 | 545.7
| SALIDA PARA TOMACORRIENTE ESTABILIZADO DOBLE CON ESPIGA A TIERRA EN TECHO | pto | [11 empty] | pto | 3 | 17.52 | 52.56
06.06.00 | CONDUCTOS |  |  |  | 0 | 29533.989 |  |  |  |  | 0 | 6221.874 | [5 empty] | 6205.45
06.06.01 | TUBERÍA EMT 3/4",INCLUYEN ACCESORIOS, PARA CIRCUITOS VARIOS. | ml | 86.2 | 96.77 | 8341.574 | revisar precios |  |  |  |  | 0 |  |  | ml | 48 | 33.31 | 1598.88
06.06.02 | TUBERÍA EMT 1",INCLUYEN ACCESORIOS, PARA CIRCUITOS VARIOS. | ml | 94.8 | 100.92 | 9567.216 | [5 empty] | 0 |  |  | ml
06.06.03 | TUBERÍA EMT 65 MMØ 2 1/2"(DEL MEDIDOR AL TG) | ml | 30.2 | 163.85 | 4948.27 | [5 empty] | 0 |  |  | ml
06.06.04 | TUBERÍA PVC SEL 1/2",INCLUYEN ACCESORIOS, PARA CIRCUITOS VARIOS. | ml | 93.8 | 12.25 | 1149.05 | [5 empty] | 0 |  |  | ml
06.06.05 | TUBERÍA PVC SEL 3/4",INCLUYEN ACCESORIOS, PARA CIRCUITOS VARIOS. | ml | 70.76 | 14.4 | 1018.944 |  |  | ml | 512.64 | 9.1 | 4665.024 |  |  | ml | 500 | 5.72 | 2860
06.06.06 | TUBERÍA PVC SEL 1",INCLUYEN ACCESORIOS, PARA CIRCUITOS VARIOS. | ml | 75.45 | 17.52 | 1321.884 | [5 empty] | 0 |  |  | ml | 50 | 6.8 | 340
06.06.07 | TUBERÍA PVC 40 MMØ (PARA ACOMETIDA DE COMUNICACIONES CCTV - RACK) | ml | 126.7 | 23.63 | 2993.921 | [5 empty] | 0 |  |  | ml
06.06.08 | CAJA DE PASO DE 6"X6"X4" DE F°G° | und | 26 | 6.03 | 156.78 | [5 empty] | 0 |  |  | und | 13 | 41.66 | 541.58
06.06.09 | CAJA DE PASO DE 8"X8"X4" DE F°G° | und | 5 | 7.27 | 36.35 | [5 empty] | 0 |  |  | und | 1 | 73.52 | 73.52
| CAJA DE PASO DE 150X150X75mm DE F°G° CUADRADA | und | [5 empty] | und | 15 | 48.15 | 722.25
| CAJA DE PASO DE 200X200X100mm DE F°G° CUADRADA | und | [5 empty] | und | 1 | 58.85 | 58.85
| CAJA DE PASO DE 250X250X100mm DE F°G° CUADRADA | und | [5 empty] | und | 1 | 69.55 | 69.55
| CAJA DE PASO DE 150X150X50mm DE F°G° OCTOGONAL | und | [5 empty] | und | 9 | 48.15 | 433.35
| CAJA DE PASO DE 150X150X75mm DE F°G° CUADRADA A PRUEBA DE AGUA | und | [5 empty] | und | 3 | 48.15 | 144.45
| CAJA DE PASO DE 200X200X100mm DE F°G° CUADRADA A PRUEBA DE AGUA | und | [5 empty] | und | 1 | 58.85 | 58.85
| CAJA DE PASO DE 300X300X150mm DE F°G° OCTOGONAL A PRUEBA DE AGUA | und | [5 empty] | und | 1 | 69.55 | 69.55
| CAJA DE PASO DE 4"X4"X2" DE F°G° | und | [11 empty] | und | 12 | 32 | 384
| CAJA DE PASO 150x150x100mm PRUEBA AGUA | und | [11 empty] | und | 1 | 62.63 | 62.63
| CAJA DE PASO 250x250x100mm PRUEBA AGUA | und | [11 empty] | und | 1 | 92.29 | 92.29
| CAJA DE PASO 300x300x100mm PRUEBA AGUA | und | [11 empty] | und | 1 | 111.48 | 111.48
| CAJA DE PASO 250x250x100mm | und | [11 empty] | und | 1 | 59.77 | 59.77
| CANALETAS PVC | ml | [11 empty] | ml | 6 | 13.55 | 81.3
06.07.00 | CONDUCTORES |  |  |  | 0 | 8841.45 |  |  |  |  | 0 | 75258.58 | [5 empty] | 10048
06.07.01 | CABLES CERO HALOGENO INDECO FREETOX N2XOH DE 4mm, PARA CIRCUITOS ELECTRICOS VARIOS. COLORES VARIOS | rollo | 12 | 257.53 | 3090.36 | [5 empty] | 0 |  |  | rollo | 15 | 409 | 6135
06.07.02 | CABLE DE 1X10MM2 PARA PUESTA A TIERRA | ml | 23 | 85.63 | 1969.49 | [5 empty] | 0
06.07.03 | CABLE DE 1X35MM2 PARA PUESTA A TIERRA | ml | 40 | 94.54 | 3781.6 | [5 empty] | 0
| CABLE NH-80 DE 4 mm2, PARA CIRCUITOS ELECTRICOS VARIOS. VARIOS COLORES | ml | [5 empty] | ml | 887.15 | 4.5 | 3992.175 | para que son estos cables
| CABLE NH-80 DE 6 mm2, PARA CIRCUITOS ELECTRICOS VARIOS. VARIOS COLORES | ml | [5 empty] | ml | 399.24 | 7 | 2794.68
| CABLE N2XH-80 DE 95 mm2, PARA ALIMENTADOR ELECTRICO. VARIOS COLORES | ml | [5 empty] | ml | 726.61 | 80.5 | 58492.105
| CABLE NH-80 DE 4 mm2, PARA PUESTA A TIERRA | ml | [5 empty] | ml | 295.05 | 5 | 1475.25
| CABLE NH-80 DE 6 mm2, PARA PUESTA A TIERRA | ml | [5 empty] | ml | 176.91 | 7 | 1238.37
| CABLE NH-80 DE 35 mm2, PARA PUESTA A TIERRA | ml | [5 empty] | ml | 242.2 | 30 | 7266
| CABLES CERO HALOGENO INDECO NH80 DE 6mm, PARA CIRCUITOS ELECTRICOS VARIOS. COLORES VARIOS | rollo | [11 empty] | rollo | 7 | 559 | 3913
06.08.00 | ARTEFACTOS DE ILUMINACIÓN |  |  |  | 0 | 2077.23 |  |  |  |  | 0 | 15443.91 | [5 empty] | 11548.59
06.08.01 | ARTEFACTO TIPO REJILLA PARA ADOSAR CON 2 LAMPARAS FLUORESCENTES T-5 DE 54w, REJILLA DE RADIACIÓN LUMINICA DIRECTA, CUERPO FABRICADO EN PLANCHA DE ACERO Y ESMALTADO AL HORNO COLOR BLANCO, MODELO SIMILAR A NAIRA DE JOSFEL O TBS260 DE PHILIPS | und | - | - | [6 empty] | 0
06.08.02 | ARTEFACTO TIPO BRAUETE INTERIOR DECORATIVO ADOSADO CON LAMPARA 60W | und | - | - | [6 empty] | 0
06.08.03 | ARTEFACTO TIPO SPOTEQUIPADO CON LAMPARAS AHORRADORAS COMPACTAS 2x18w ADOSADO/EMPOTRADO | und | - | - | [6 empty] | 0
06.08.04 | INSTALACION DE LUMINARIAS | und | 45 | 33.91 | 1525.95 |  |  |  | 45 | 58.85 | 2648.25 |  |  | und | 47 | 25.57 | 1201.79
06.08.05 | LUCES DE EMERGENCIA | und | 3 | 183.76 | 551.28 |  |  |  | 3 | 199.02 | 597.06 |  |  | und | 9 | 25.57 | 230.13
| ARTEFACTO COLGANTE PARA SUSPENDER EN TECHO EQUIPADO CON 1 LAMPARA TI | und | [6 empty] | 3 | 1200 | 3600 |  |  | und | 3 | 712.83 | 2138.49
| ARTEFACTO DOWNLIGHT LED DE ALTA EFICACIA Y DISEÑO COMPACTO, IP20, LUZ BLA | und | [6 empty] | 30 | 180 | 5400 |  |  | und | 6 | 124.85 | 749.1
| ARTEFACTO DOWNLIGHT LED DE ALTA EFICACIA Y DISEÑO COMPACTO, IP20, LUZ BLA | und | [6 empty] | 6 | 180 | 1080 |  |  | und | 33 | 124.85 | 4120.05
| SUMINISTRO E INSTALACION DE INTERRUPTOR SIMPLE | pto | [6 empty] | 3 | 37.45 | 112.35
| SUMINISTRO E INSTALACION DE INTERRUPTOR DOBLE | pto | [6 empty] | 3 | 37.45 | 112.35
| SUMINISTRO E INSTALACION DE INTERRUPTOR CONMUTADO DOBLE | pto | [6 empty] | 6 | 37.45 | 224.7
| SUMINISTRO E INSTALACION DE TOMACORRIENTE BIPOLAR DOBLE CON ESPIGA A TI | pto | [6 empty] | 27 | 42.8 | 1155.6
| SUMINISTRO E INSTALACION DE TOMACORRIENTE ESTABILIZADO DOBLE CON ESPIG | pto | [6 empty] | 9 | 42.8 | 385.2
| SUMINISTRO E INSTALACION DE TOMACORRIENTE BIPOLAR DOBLE CON ESPIGA A TI | pto | [6 empty] | 3 | 42.8 | 128.4
| LUMINARIAS TIPO BALIZAMIENTO DE USO EXTERIOR POTENCIA NOMINAL DE 7W | und | [12 empty] | 5 | 261.77 | 1308.85
| ARTEFACTO DE EMERGENCIA PARA ADOSAR TECHO CON 2 LAMPARAS DE 10W CON BATERIA PARA OPERAR 90MIN. ARTEFACTO PARA DESMONTAR CON UN TOMACORRIENTES BIPOLAR SIMPLE CON ESPIGA A TIERRA | und | [12 empty] | 3 | 342.32 | 1026.96
| LUMINARIA DE EMERGENCIA INTERIORES ADOSADO A TECHO CON LED CON BATERIA SELLADA NIQUEL CADMIO , INDICACION DE SALIDA , MODELO SIMILAR LOC DE LITHONIA LIGHTING | und | [12 empty] | 6 | 128.87 | 773.22
| ALIMENTADORES | [16 empty] | 56957.25 | desde el tablero general existente al tablero nuevo
| ALIMENTADOR DESDE TG EXISTENTE AL TD-GCL :3-1x95mm2 N2XH - 1x35 (NH-80)/T - 80mm∅ | ml | [12 empty] | 245 | 226.09 | 55392.05
| ALIMENTADOR DESDE TD-GCL A TRANSFORMADOR DE AISLAMIENTO :2-1x6mm2 (2L) (NH-80) + 1x6mm2/T - 20mm∅ | ml | [12 empty] | 16 | 16.77 | 268.32
| ALIMENTADOR DESDE TD-GCL A UPS :2-1x6mm2 (2L) (NH-80) + 1x6mm2/T - 20mm∅ | ml | [12 empty] | 20 | 16.77 | 335.4
| ALIMENTADOR DESDE TD-GCL A TC-BS :3-1x6mm2 (3F) (NH-80) + 6mm2 (NH-80)/T | ml | [12 empty] | 43 | 22.36 | 961.48
| SALIDA DE FUERZA | [16 empty] | 159.16
| SALIDAS DE BOMBAS | und | [12 empty] | 2 | 51.91 | 103.82
| SALIDA DE CONTROL NIVEL | und | [12 empty] | 1 | 55.34 | 55.34
| SUMINISTRO E INSTALACION DE INTERRUPTORES , TOMACORRIENTES | [16 empty] | 2157
| TOMACORRIENTE BIPOLAR DOBLE CON ESPIGA A TIERRA | und | [12 empty] | 25 | 41.85 | 1046.25
| TOMACORRIENTE ESTABILIZADO DOBLE CON ESPIGA A TIERRA | und | [12 empty] | 6 | 41.85 | 251.1
| TOMACORRIENTE BIPOLAR DOBLE CON ESPIGA A TIERRA A PRUEBA DE AGUA | und | [12 empty] | 3 | 94.93 | 284.79
| TOMACORRIENTE ESTABILIZADO DOBLE CON ESPIGA A TIERRA EN TECHO | und | [12 empty] | 3 | 41.85 | 125.55
| INTERRUPTOR UNIPOLAR SIMPLE | und | [12 empty] | 4 | 32.1 | 128.4
| INTERRUPTOR DOBLE | und | [12 empty] | 3 | 36.49 | 109.47
| NTERRUPTOR CONMUTADO | und | [12 empty] | 6 | 35.24 | 211.44
| SISTEMA DE DETECCION ALARMA CONTRA INCENDIO | [16 empty] | 298.47
| SALIDAS PARA DETECTOR HUMO (solo entubado) | pto | [12 empty] | 3 | 99.49 | 298.47
| PRUEBAS ELECTRICAS | [16 empty] | 1231.62
| PRUEBAS DE RESISTENCIA DE AISLAMIENTO DE CABLES | gbl | [12 empty] | 1 | 616.81 | 616.81
| PRUEBAS DE RESISTENCIA DE AISLAMIENTO DE CABLES | gbl | [12 empty] | 1 | 614.81 | 614.81
| OTROS | [9 empty] | 0 | 5938.5 |  |  |  |  | 0
| SUMINISTRO E INSTALACION DE SUB TABLERO ESTABILIZADO PARA POZO SUMIDERO | und | [6 empty] | 1 | 4815 | 4815
| SALIDA DE FUERZA A PRUEBA DE AGUA PARA BOMBAS DE POZO SUMINERO | pto | [6 empty] | 2 | 160.5 | 321
| SALIDA PARA CONTROL DE NIVEL DE POZO SUMIDERO | pto | [6 empty] | 1 | 160.5 | 160.5
| CONTROL DE NIVEL PARA POZO SUMIDERO | und | [6 empty] | 1 | 642 | 642
07.00.00 | SEÑALIZACION Y SEGURIDAD | [9 empty] | 0 | 1780.55 | 1780.55 |  |  |  |  | 1486 | 1486
07.01.01 | SUMINISTRO E INSTALACIÓN DE EXTINTORES PQS DE 6 KG | und | - | - |  |  |  | und | 3 | 94.13 | 282.39 |  |  | und | 3 | 160 | 480
07.01.02 | SEÑALIZACIONES DE SEGURIDAD DECORATIVAS FOTOLUMINISCENTE DE 30 X 20 CM SEGÚN NTP 399.010 CON LA LEYENDA | und | - | - |  |  |  | und | 16 | 31.04 | 496.64 |  |  | und | 16 | 16 | 256
07.01.03 | BOTIQUIN CON IMPLEMENTOS | und | - | - | [6 empty] | 0 |  |  | und | 3 | 250 | 750
| LUMINARIA DE EMERGENCIA EN INTERIORES PARA ADOSAR, LED, CON BATERÍA SELLADA DE NIQUEL CADMIO, LIBRE DE MANTENIMIENTO, MODELO SIMILAR LQC DE LITHONIA LIGHTING | [6 empty] | und | 6 | 101.3 | 607.8
| SUMINISTRO E INSTALACION DE DETECTOR DE HUMO | [6 empty] | und | 3 | 131.24 | 393.72
|  |  | COSTO DIRECTO |  | 617771.06 | 617770.1 | 617770.1 | COSTO DIRECTO |  |  | 700036.1844 | 700036.1844 | 700036.1844 | COSTO DIRECTO |  |  | 667432.1436 | 667432.1436 | 667432.1436
PARA LAS MARCAS DE EQUIPOS Y MATERIALES VER ANEXO LISTADO DE MATERIALES
|  | GASTOS GENERALES |  | 12% |  |  | 74132.412 |  | GASTOS GENERALES |  | 17% |  | 119006.1513 |  | GASTOS GENERALES |  | 17.5% |  | 116800.6251
|  | UTILIDAD |  | 15% |  |  | 92665.515 |  | UTILIDAD |  | 5% |  | 35001.8092 |  | UTILIDAD |  | 6% |  | 40045.9286
|  | SUBTOTAL |  |  |  |  | 784568.027 |  | SIBOTOTAL |  |  |  | 854044.145 |  | SIBOTOTAL |  |  |  | 824278.6973
|  | IGV |  | 18% |  |  | 141222.2449 |  | IGV |  | 18% |  | 153727.9461 |  | IGV |  | 18% |  | 148370.1655
[7 empty] | 925790.2719 |  | TOTAL |  |  |  | 1007772.0911 |  | TOTAL |  |  |  | 972648.8628
Fuentes referenciadas
Base de datos de la Camara Peruana de la Construcción (CAPECO)
Manual de Costos y Presupuestos de CAPECO
Revistas COSTOS, Edición 300 (junio-Julio 2019)
Tabla de Costos de Mano de Obra Construcción Civil de Ministerio de Trabajo y Promoción del empleo
Base digital de precios SODIMAC
Base digital de precios MAESTRO HOME CENTER
Base digital de precios CASINELLI
FichaTecnica digital pisos elastyfloor, ventas RMD PERU
Note on J38: LEON. LIZBETH: se considera en el item 02.05
Note on H47: LEON. LIZBETH: 32940.61
Note on S54: USER: BIOSEGURIDAD
Note on H77: LEON. LIZBETH: 149226.45
Note on P86: LEON. LIZBETH: corrido 1y 2
Note on H115: LEON. LIZBETH: 61774.86
Note on C132: LEON. LIZBETH: no se considera trabajos exteriores
Note on D206: LEON. LIZBETH: ML CONKRETO
Note on P223: LEON. LIZBETH: TEMPORIZADA BAÑO DE AULAS ECOPOWER SENSORIZADA MODELO HELIX
Note on P299: LEON. LIZBETH: es ventilacion no empotrado

## Hoja5
PROYECTO | AULAS DE NURSERY
Promotor: | Cooperativa de Servicios Educativos Abraham Lincoln Ltda.
Fecha:
PRESUPUESTO 1ERA ETAPA DEL PROYECTO
| PLANTILLA ESTANDAR DE PRESUPUESTO PARA CONTRATISTAS | Und. | Metrado | Precio Unitario | Parcial |  | Total
01.00.00 | GESTION DOCUMENTARIA |  |  |  |  | #REF! | #REF!
02.00.00 | PROVISIONALES Y PRELIMINARES
02.01.00 | OBRAS PROVISIONALES |  |  |  |  | 0
02.01.01 | CASETA PARA OFICINA Y ALMACEN DE CONTRATISTA | glb
02.01.02 | INSTALACIONES ELECTRICAS PROVISIONALES ( no incluir) | mes
02.01.03 | INSTALACIONES SANITARIAS PROVISIONALES (no incluir) | mes
02.01.04 | CERCO PROVISIONAL BASTIDOR DE MADERA Y TRIPLAY | m2
02.01.05 | SCTR PARA PERSONAL DE OBRA | mes-hombre
2006-02-01 | IMPLEMENTACIÓN DE OFICINAS DE RESIDENCIA (INCLUYE MOBILIARIO) | glb
2007-02-01 | ALMACEN DE OBRA | glb
2008-02-01 | OFICINAS DE SUPERVISIÓN (INCLUYE MOBILIARIO) - POR CLIENTE.
2009-02-01 | IMPLEMENTACIÓN COMEDOR PARA PERSONAL DE OBRA - NO SE CONSIDERA
2010-02-01 | VESTUARIO DE OBRA - Se utilizaran las instalaciones del Cliente. | glb
2011-02-01 | BAÑO PROVISIONAL PARA PERSONAL OBRERO (4 UND) | mes
2012-02-01 | ANDAMIOS PROVISIONALES PARA TRABAJOS EN INTERIORES | mes
2013-02-01 | CONEXIONES ELÉCTRICAS PROVISIONALES | glb
02.02.00 | TRABAJOS PRELIMINARES |  |  |  |  | 0
02.02.01 | MOVILIZACION Y DES. DE EQUIPOS, HERRAMIENTAS Y MATERIALES | glb
02.02.02 | TRAZO Y REPLANTEO DURANTE LA OBRA | m2
02.03.00 | SEGURIDAD E HIGIENE INDUSTRIAL |  |  |  |  | 0
02.03.01 | ELEMENTOS DE PROTECCION INDIVIDUAL | und
02.03.02 | ELEMENTOS DE PROTECCION COLECTIVA Y SEÑALIZACION DE OBRA | glb
02.03.03 | LIMPIEZA FINAL PARA ENTREGA DE OBRA | glb
02.03.04 | PAZ LABORAL | glb
02.04.00 | DESMONTAJE Y DEMOLICIONES |  |  |  |  | 0
02.04.01 | DEMOLICIÓN DE ELEMENTOS DE LOSA DE CONCRETO ARMADO | m2
02.04.02 | DEMOLICIÓN DE ELEMENTOS DE CONCRETO ARMADO | m3
02.04.03 | DESMONTAJE DE TABIQUES LIGEROS (DRYWALL TODO TIPO, TRIPLAY, MADERA, VIDRIOS O SIMILARES) INCLUYE PUERTAS, VENTANAS, ELEMENTOS METALICOS, ARTEFACTOR ELECTRICOS, APARATOS SANITARIOS, | m2
02.04.04 | DESMONTAJE DE TECHOS DE MADERA | m2
03.00.00 | ESTRUCTURAS | [5 empty] | 0
03.01.00 | MOVIMIENTO DE TIERRAS |  |  |  |  | 0
03.01.01 | EXCAVACION PARA CIMENTACIONES | m3
03.01.02 | REFINE NIVEL Y COMPACTACION MANUAL | m2
03.01.03 | ELIMINACION DE MATERIAL EXCEDENTE | m3
03.01.04 | RELLENO CON MATERIAL PROPIO COMPACTADO | m3
03.02.00 | OBRAS DE CONCRETO SIMPLE
03.02.02 | CIMENTACION POBRE, FALSO PISO Y BASES DE CONCRETO POBRE |  |  |  |  | 0
03.02.02.01 | CONCRETO CICLOPEO T.I. C:H 1:10 + 30%P.G. PARA CIMIENTOS CORRIDOS, EQUIVALENTE A f´c 100kg/cm2 (SEGÚN PLANO E01) | m3
03.02.02.02 | CONCRETO CICLOPEO T.I. C:H 1:10 PARA FALSOPISO E=0.10M (INTERIOR Y EXTERIOR) | m2
03.03.00 | OBRAS DE CONCRETO ARMADO |  |  |  |  | 0
03.03.01 | VIGAS DE CIMENTACIÓN
03.03.01.01 | CONCRETO PREMEZCLADO T.I. F'C=210KG/CM2 PARA VIGAS DE CIMENTACIÓN | m3
03.03.01.02 | HABILITACION Y COLOCACION DE ACERO FY=4200KG/CM2 PARA VIGAS DE CIMENTACIÓN | kg
03.03.02 | CIMIENTOS Y SOBRE CIMIENTOS
03.03.02.01 | ENCOFRADO PARA SOBRE CIMIENTO EN VIGA DE CIMENTACION DE CIMIENTO CORRIDO 1 | m2
03.03.02.02 | CONCRETO F´C 210 KG/CM2 PARA SOBRE CIMIENTO EN VIGA DE CIMENTACION DE CIMIENTO CORRIDO 1 | m3
03.03.02.03 | ENCOFRADO PARA SOBRE CIMIENTO EN VIGA DE CIMENTACION DE CIMIENTO CORRIDO 2 | m2
03.03.02.04 | CONCRETO F´C 210 KG/CM2 PARA SOBRE CIMIENTO EN VIGA DE CIMENTACION DE CIMIENTO CORRIDO 2 | m3
03.03.03 | ELEMENTOS VERTICALES (PLACAS Y COLUMNAS)
03.03.03.01 | ENCOFRADO Y DESENCOFRADO PARA ELEMENTOS VERTICALES | m2
03.03.03.02 | CONCRETO T.I. F'C=210KG/CM2 PARA ELEMENTOS VERTICALES | m3
03.03.03.03 | HABILITACION Y COLOCACION DE ACERO FY=4200KG/CM2 PARA ELEMENTOS VERTICALES | kg
03.03.04 | VIGAS
03.03.04.01 | ENCOFRADO Y DESENCOFRADO PARA VIGAS | m2
03.03.04.02 | CONCRETO T.I. F'C=210KG/CM2 PARA VIGAS | m3
03.03.04.03 | HABILITACION Y COLOCACION DE ACERO FY=4200KG/CM2 PARA VIGAS | kg
03.03.05 | LOSAS MACIZAS
03.03.05.01 | ENCOFRADO Y DESENCOFRADO PARA LOSAS MACIZAS | m2
03.03.05.02 | CONCRETO T.I. F'C=210KG/CM2 PARA LOSAS MACIZAS | m3
03.03.05.03 | HABILITACION Y COLOCACION DE ACERO FY=4200KG/CM2 PARA LOSAS MACIZAS | kg
03.03.06 | COLUMNAS METALICAS
03.03.06.01 | COLUMNAS METALICAS DE SOPORTE DE TECHO | kg
03.03.07 | TECHOS
03.03.07.01 | ENCOFRADO DE TECHO | m2
03.03.07.02 | MEMBRANA IMPERMEABILIZANTE DE TECHO DE PVC O HDPE DE 1mm DE ESPESOR | m2
03.03.07.03 | TECHO PASTELERO | m2
04.00.00 | ARQUITECTURA | [5 empty] | 0
04.01.00 | MUROS Y TABIQUES DE ALBAÑILERIA ARMADA |  |  |  |  | 0
04.01.01 | MURO DE ALBAÑILERIA ARMADA CON CONCRETO LIQUIDO PREMEZCLADO SLUMP 10" f´c 175 kg/cm2 Y VARILLAS DE 3/8" | m2
04.02.00 | REVESTIMIENTOS, REVOQUES Y ENLUCIDOS |  |  |  |  | 0
04.02.01 | TARRAJEO FROTACHADO DE MUROS INT. E=1.5CM, MEZCLA 1:5 | m2
04.02.02 | TARRAJEO RAYADO PARA RECIBIR ENCHAPE MUROS INT. E=1.5CM, MEZCLA 1:5 | m2
04.02.03 | TARRAJEO FROTACHADO DE MUROS EXTERIOR. E=1.5CM, MEZCLA 1:5 | m2
04.02.04 | DERRAMES MEZCLA 1:5, ESPESOR 10MM HASTA 30MM | ml
04.02.05 | TARRAJEO DE CIELO RASO | m2
04.03.00 | PISOS Y PAVIMENTOS |  |  |  |  | 0
04.03.01 | PISO PORCELANATO TIPO MADERA DE ALTO TRANSITO, MARCA SAN LORENZO O CELIMA | m2
04.03.02 | PISO PORCELANATO 60x60 EN BAÑO DE ALTO TRANSITO, MARCA SAN LORENZO O CELIMA | m2
04.03.03 | PISO EXTERIOR CEMENTO PULIDO | m2
04.04.00 | ZOCALOS |  |  |  |  | 0
04.04.01 | ZOCALO BAÑO DE AULAS, H=1.20, PIEZAS DE 30x60, TIPO MADERA SEGÚN EL PISO | m2
04.04.02 | ZOCALO DE PEPELMA , INSTALADO EN LAVADERO Y DUCHA DE AULAS | m2
04.05.00 | CONTRAZOCALOS |  |  |  |  | 0
04.05.01 | CONTRAZOCALO DE CEMENTO PULIDO (EXTERIOR) (H: 0.10m) | ml
04.05.02 | CONTRAZOCALO PORCELANATO DE 10 cm TIPO MADERA | ml
04.05.03 | BRUÑA PERIMETRAL PARA CONTRAZOCALO DE CEMENTO PULIDO | ml
04.06.00 | CARPINTERIA DE MADERA Y MOBILIARIO |  |  |  |  | 0
04.06.01 | PUERTA DE 0.90x2.10M, MAD. BAT. CONTRAP. MDF GRIS HUMO (con material Tekno Gloss), MARCO DE MAD. DE 2"x4". INCLUYE 3 UNI DE BISAGRAS EN ACERO, CERRADURA DE BOLA ACERADA EN MARCA CANTOL, TOPE DE PUERTA. | und
04.06.02 | CLOSET DE LIMPIEZA DE 1.45 x 2.30 EN MELMINE, DOS PUERTAS Y 3 DIVISIONES INTERIORES | ml
04.10.00 | CARPINTERIA DE ALUMINIO Y VIDRIO |  |  |  |  | 0
04.10.01 | VENTANA V1 CRISTAL TEMPLADO DE 10mm DE 5.6x0.6 | m2
04.10.02 | VENTANA V2 CRISTAL TEMPLADO DE 10mm DE 3.9x0.6 | m2
04.10.03 | VENTANA V3 CRISTAL TEMPLADO DE 10mm DE 0.59x0.67 | m2
04.10.04 | VENTANA V4 CRISTAL TEMPLADO DE 10mm DE 2.68x0.65 | m2
04.10.05 | VENTANA V5 CRISTAL TEMPLADO DE 10mm DE 0.85x0.67 | m2
04.10.06 | VENTANA V6 CRISTAL TEMPLADO DE 10mm DE 0.4x0.9 | m2
04.10.07 | VENTANA V7 CRISTAL TEMPLADO DE 10mm DE 0.65x0.65 | m2
04.10.08 | VENTANA V8 CRISTAL TEMPLADO DE 10mm DE 0.7x0.8 | m2
04.10.09 | MAMPARA M1 PUERTA DE INGRESO A AULAS, INCLUYE PERFILES DE ALUMINIO | ml
04.10.10 | MAMPARA M2 PUERTA HACIA TERRAZA, TIPO CORREDIZA, INCLUYE PERFILES DE ALUMINIO | ml
04.10.11 | TIRADORES PARA MAMPARAS M1 Y M2 DE ACERO INOXIDABLES DE 1" DE DIAMETRO, ALTO DE 60CM | und
04.10.12 | FRENOS HIDRAULICOS SEVAX PARA PUERTAS DE INGRESO | und
04.10.13 | CERRADURA TIPO PICO DE LORO PARA PISO | und
04.10.14 | CENEFA QUITA MIEDO DE 20cm DE ANCHO INSTALADA EN MAMPARAS M1 y M2 | ml
04.11.00 | DRYWALL Y FALSOS CIELOS |  |  |  |  | 0
04.11.01 | SUMINISTRO E INSTALACION DE TABIQUERIA DE DRYWALL EN PLANCHAS RH DE 1/2", A DOS CARAS, CON PERFILES GALVANIZADOS, EN MUROS INTERIORES, INCLUYE ENCINTADO, MASILLADO Y LIJADO, PREVIO AL EMPASTE | m2
04.11.02 | SUMINISTRO E INSTALACION DE TABIQUERIA DE SUPERBOARD PLANCHA DE FIBROCEMENTO 6 MM, A UNA CARA, PARA MUROS EXTERIORES CON PERFILES GALVANIZADOS, PLANCHA ESTANDAR DE 1/2" EN MUROS INTERIORES, INCLUYE ENCINTADO, MASILLADO Y LIJADO, PREVIO AL EMPASTE | m2
04.11.03 | SUMINISTRO E INSTALACION DE TABIQUERIA DE DRYWALL EN PLANCHAS ST DE 1/2", A DOS CARAS, CON PERFILES GALVANIZADOS, EN MUROS INTERIORES, INCLUYE ENCINTADO, MASILLADO Y LIJADO, PREVIO AL EMPASTE | m2
04.12.00 | MISCELANEOS |  |  |  |  | 0
04.12.01 | SUMINISTRO E INSTALACION TABLERO DE CUARZO ESTELAR DE 20mm, INCLUYE MANDILES Y DERRAMES | ml
04.12.02 | LOSAS DE CONCRETO ARMADO PARA RECIBIR TABLEROS DE GRANITO (ESPESOR 8 CM; MALLA SIMPLE DE 1/4" @ 20CM), INCLUYE ENCOFRADO Y DESENCOFRADO | m2
04.12.03 | CONSTRUCCION DE LAVADERO DE CONCRETO EN BAÑO DE AULAS, EN CONCRETO ARMADO PARA RECIBIR TABLEROS DE GRANITO, f´c 175 kg/m3, (ESPESOR 8 CM; MALLA SIMPLE DE 1/4" @ 20CM), INCLUYE ENCOFRADO Y DESENCOFRADO | ml
04.13.00 | PINTURA EN PAREDES (inluye imprimado 2 manos, sellador, empaste y dos manos de pintura) |  |  |  |  | 0
04.13.01.01 | PINTURA ESMALTE PARA EXTERIORES EN MARCA SUPERMATE | m2
04.13.01.02 | PINTURA LATEX PARA INTERIORES EN MARCA SUPERMATE | m2
04.13.01.03 | PINTURA LAVABLE PARA CIELO RASO INTERIORES EN MARCA SUPERMATE | m2
04.13.01.04 | PINTURA PARA PIZARRA EN PARED INTERIOR MARCA SUPERMATE | m2
04.14.00 | APARATOS Y ACCESORIOS SANITARIOS |  |  |  |  | 0
04.14.01 | SUMINISTRO E INSTALACION INODORO CON TANQUE ONE PIECE COLOR BLANCO, INCLUYE ASIENTO Y ACCESORIOS, MODELO . AULAS ( MARCA TREBOL) | und
04.14.02 | SUMINISTRO E INSTALACION OVALIN DE EMPOTRAR, MODELO COLOR BLANCO MARCA VAINSA O TREBOL O SIMILAR | und
04.14.03 | SUMINISTRO E INSTALACION LLAVE VAINSA MINIMALISTA, BAÑO DE AULAS LAVADERO, MODELO M31A5000 | und
04.14.04 | SUMINISTRO E INSTALACION DE GRIFERIA PARA DUCHA MONOCOMANDO VAINSA MODELO M70A5000 Y DUCHA TIPO TELEFONO MARCA VAINSA | und
04.14.05 | GANCHO PORTA SACO EN ACERO INOXIDABLE | und
04.14.06 | DIVISIONES DE BAÑO PARA INODOROS, INCLUYE PUERTA, PARANTES, ACCESORIOS | ml
04.14.07 | ESPEJO DE 6MM de 60x80, BORDE BISELADO Y LAMINADOS BAÑO AULAS | und
05.00.00 | INSTALACIONES SANITARIAS | [5 empty] | 0
05.01.00 | SISTEMA DE AGUA FRIA |  |  |  |  | 0
05.01.01 | SALIDAS DE AGUA
05.01.01.01 | SALIDA DE AGUA FRIA PVC-P Ø1/2" | pto
05.01.02 | REDES DE DISTRIBUCION Y ALIMENTACION |  |  |  | 0
05.01.02.01 | TUBERIA PVC-P C-10 ROSCADO DE Ø1", MARCA PAVCO | ml |  |  | 0
05.01.02.02 | TUBERIA PVC-P C-10 ROSCADO DE Ø3/4" MARCA PAVCO | ml
05.01.02.03 | TUBERIA PVC-P C-10 ROSCADO DE Ø1/2", MARCA PAVCO | ml
05.01.03 | ACCESORIOS DE REDES |  |  |  | 0
05.01.03.01 | CODO 90º PVC-P C-10 ROSCADO DE Ø1" , MARCA PAVCO | und
05.01.03.02 | CODO 90º PVC-P C-10 ROSCADO DE Ø3/4" , MARCA PAVCO | und
05.01.03.03 | CODO 90º PVC-P C-10 ROSCADO DE Ø1/2", MARCA PAVCO | und
05.01.03.04 | TEE PVC-P C-10 ROSCADO DE Ø1", MARCA PAVCO | und
05.01.03.05 | TEE PVC-P C-10 ROSCADO DE Ø3/4", MARCA PAVCO | und
05.01.03.06 | TEE PVC-P C-10 ROSCADO DE Ø1/2", MARCA PAVCO | und
05.01.03.07 | REDUCCIÓN DE 1" A 3/4", MARCA PAVCO | und
05.01.03.08 | REDUCCIÓN DE 1" A 1/2", MARCA PAVCO | und
05.01.03.09 | REDUCCIÓN DE 3/4" A 1/2", MARCA PAVCO | und
05.01.04 | VALVULAS |  |  |  | 0
05.01.04.01 | VALVULA COMPUERTA DE BRONCE DE Ø 1" | und
05.01.04.02 | VALVULA COMPUERTA DE BRONCE DE Ø 3/4" | und
05.01.04.03 | NICHO P/ VÁLVULAS COMPUERTA | und
05.01.05 | PRUEBAS |  |  |  | 0
05.01.05.01 | PRUEBA HIDRAULICA DE PRESION CONSTANTE AGUA FRIA 1.5 DE PRESION DE TRABAJO ( 4 bar) | und
05.01.05.02 | EMPALME A RED EXISTENTE | und
05.04.00 | DESAGÜE Y VENTILACIÓN |  |  |  | 0 | 0
05.04.01 | SALIDAS DE DESAGÜE |  |  |  | 0
05.04.01.01 | SALIDA DE DESAGUE DE Ø 4" | pto
05.04.01.02 | SALIDA DE DESAGUE DE Ø 2" | pto
05.04.01.03 | SALIDA DE VENTILACION DE Ø 2" | pto
05.04.01.04 | SALIDA DE SUMIDERO DE Ø 3" | pto
05.04.01.05 | SALIDA DE REGISTRO DE Ø 4" | pto
05.04.01.06 | SALIDA DE REGISTRO DE Ø 3" | pto
05.04.01.07 | SALIDA DE DRENAJE DE 3" DRENAJE PLUVIAL | pto
05.04.02 | RED DE RECOLECCION
05.04.02.01 | TUBERIA PVC SAP DE Ø 4" (ENTERRADO) | ml
05.04.02.02 | TUBERIA PVC SAP DE Ø 3" (ENTERRADO) | ml
05.04.02.03 | TUBERIA PVC SAP DE Ø 2" (ENTERRADO) | ml
05.04.02.04 | TUBERIA PVC SAP DE Ø 3" (DRENAJE DE LLUVIA) | ml
05.04.03 | ACCESORIOS DE REDES DE DESAGUE |  |  |  | 0
05.04.03.01 | YEE PVC SAP 4"x4" | pza
05.04.03.02 | YEE PVC SAP 3"x3" | pza
05.04.03.03 | REDUCCION DE 4"A 3" | pza
05.04.03.04 | REDUCCION DE 3"A 2" | pza
05.04.03.05 | YEE PVC SAP 4"x2" | pza
05.04.04 | CAJAS DE REGISTRO |  |  |  | 0
05.04.04.01 | CAJA CIEGA DE 0.30X0.60M CON SUMIDERO DE 4" | pza
05.04.05 | PARTIDAS COMPLEMENTARIAS |  |  |  | 0
05.04.05.01 | EXCAVACION DE ZANJA PARA REDES SANITARIAS | m3
05.04.05.02 | CAMA DE ARENA PARA REDES SANITARIAS | m2
05.04.05.03 | RELLENO COMP. DE ZANJA PARA REDES SANITARIAS CON MATERIAL PROPIO | m3
05.04.06 | PRUEBAS |  |  |  | 0
05.04.06.01 | PRUEBA HIDRAULICAS DE ESTANQUEIDAD DESAGUE 1.5 PRESION DE TRABAJO | und
05.04.06.02 | EMPALME A RED DE DESAGUE EXISTENTE, INCLUYE UBICACIÓN DE DESAGUE | und
06.00.00 | INSTALACIONES ELECTRICAS |  |  |  | 0 |  | 0
06.01.00 | TABLEROS ELECTRICOS |  |  |  | 0 | 0
06.01.01 | SUMINISTRO E INSTALACION DE TABLERO GENERAL TG 220v, 3Ø, 60hz, IP65, RAL 7035 Y CERRADURA BOTON, LLAVES TERMOMAGNETICAS SCHNEIDER O SIMILAR, INCLUYE LLAVES DIFERENCIALES; TABLERO CON MANDIL DE BISAGRAS, ETIQUETADO DE LLAVES, CABLES INDECO Y DIAGRAMA UNIFILAR. EMPALME CON CONECTORES. TABLERO DEBE CONSIDERAR PLACA DE ACRILICO DE IDENTIFICACIÓN. | und
06.01.02 | SUMINISTRO E INSTALACION DE SUB TABLERO ESTABILIZADO TEST 220v, 3Ø, 60hz, IP65, RAL 7035 Y CERRADURA BOTON, LLAVES TERMOMAGNETICAS SCHNEIDER O SIMILAR, INCLUYE LLAVES DIFERENCIALES; TABLERO CON MANDIL DE BISAGRAS, ETIQUETADO DE LLAVES, CABLES Y DIAGRAMA UNIFILAR. EMPALME CON CONECTORES. TABLERO DEBE CONSIDERAR PLACA DE ACRILICO DE IDENTIFICACIÓN. | und
06.01.03 | SUMINISTRO E INSTALACION DE SISTEMA DE POZO A TIERRA, INCLUYE PRUEBAS Y CERTIFICADO DE RESISTIVIDAD <5 ohm | und
06.02.00 | SALIDA PARA ALUMBRADO |  |  |  | 0 | 0
06.02.01 | SALIDAS PARA ALUMBRADO | pto
06.02.02 | SALIDAS PUNTOS PARA LUCES DE EMERGENCIA | pto
06.02.03 | SALIDA PARA INTERRUPTOR UNIPOLAR SIMPLE | pto
06.02.04 | SALIDA PARA INTERRUPTOR DOBLE | pto
06.02.05 | SALIDA PARA INTERRUPTOR CONMUTADO | pto
06.02.06 | INTERRUPTORES MARCA BTICINO PREMIUM
06.03.00 | VOZ Y DATA |  |  |  | 0 | 0
06.03.01 | SALIDAS PARA TOMA DATA (solo entubado) | pto
06.03.02 | SALIDAS PARA TOMA VOZ (TELEFONO)(solo entubado) | pto
06.03.03 | SALIDA PARA WIFI (solo entubado) | pto
06.03.04 | SALIDA PARA tv-CABLE (solo entubado) | pto
06.03.05 | SALIDA PARA PARLANTE (solo entubado) | pto
06.03.06 | SALIDA PARA CENTRAL DE SONIDO (solo entubado) | pto
06.03.07 | SALIDA PARA ATENUADOR DE SONIDO (solo entubado) | pto
06.04.00 | SALIDAS TOMACORRIENTES |  |  |  | 0 | 0
06.04.01 | SALIDA PARA TOMACORRIENTE BIPOLAR DOBLE CON ESPIGA A TIERRA MARCA BTICINO HERMETICO | pto
06.04.02 | SALIDA PARA TOMACORRIENTE ESTABILIZADO DOBLE CON ESPIGA A TIERRA MARCA BTICINO HERMETICO | pto
06.04.03 | SALIDA PARA TOMACORRIENTE BIPOLAR DOBLE CON ESPIGA A TIERRA A PRUEBA DE AGUA BTICINO HERMETICO | pto
06.06.00 | CONDUCTOS |  |  |  | 0 | 0
06.06.01 | TUBERÍA EMT 3/4",INCLUYEN ACCESORIOS, PARA CIRCUITOS VARIOS. | ml
06.06.02 | TUBERÍA EMT 1",INCLUYEN ACCESORIOS, PARA CIRCUITOS VARIOS. | ml
06.06.03 | TUBERÍA EMT 65 MMØ 2 1/2"(DEL MEDIDOR AL TG) | ml
06.06.04 | TUBERÍA PVC SEL 1/2",INCLUYEN ACCESORIOS, PARA CIRCUITOS VARIOS. | ml
06.06.05 | TUBERÍA PVC SEL 3/4",INCLUYEN ACCESORIOS, PARA CIRCUITOS VARIOS. | ml
06.06.06 | TUBERÍA PVC SEL 1",INCLUYEN ACCESORIOS, PARA CIRCUITOS VARIOS. | ml
06.06.07 | TUBERÍA PVC 40 MMØ (PARA ACOMETIDA DE COMUNICACIONES CCTV - RACK) | ml
06.06.08 | CAJA DE PASO DE 6"X6"X4" DE F°G° | und
06.06.09 | CAJA DE PASO DE 8"X8"X4" DE F°G° | und
06.07.00 | CONDUCTORES |  |  |  | 0 | 0
06.07.01 | CABLES CERO HALOGENO INDECO FREETOX N2XOH DE 4mm, PARA CIRCUITOS ELECTRICOS VARIOS. COLORES VARIOS | rollo
06.07.02 | BARRA DE COBRE O MAGNESIO DE POZO A TIERRA | und
06.07.03 | CABLE DE 1X10MM2 PARA PUESTA A TIERRA | ml
06.07.04 | CABLE DE 1X35MM2 PARA PUESTA A TIERRA | ml
06.08.00 | ARTEFACTOS DE ILUMINACIÓN |  |  |  |  | 0
06.08.01 | ILUMINARIAS TIPO PANEL LED ( MARCAS PHILLIPS, OSRAM O LIGHT TED) DE 36 WATTS CADA UNA EN TODO LOS AMBIENTES INTERIOR Y EXTERIOR | und
06.08.02 | LUCES DE EMERGENCIA | und
06.09.00 | THERMAS
06.09.01 | THERMA SOLE DE 20 LTS. CON LLAVE ELECTRICA INDEPENDIENTE MARCA SCHNEIDER | und
07.00.00 | SEÑALIZACION Y SEGURIDAD
07.01.01 | SUMINISTRO E INSTALACIÓN DE EXTINTORES PQS DE 6 KG | und |  | -
03.01.02 | ACARREO Y ELIMINACION DE DESMONTE Y MATERIAL EXCEDENTE DE TODA LA OBRA | m3
|  |  | COSTO DIRECTO |  | 0 | #REF! | #REF!
|  | GASTOS GENERALES |  | 0% |  |  | #REF!
|  | UTILIDAD |  | 0% |  |  | #REF!
|  | SUBTOTAL |  |  |  |  | #REF!
|  | IGV |  | 18% |  |  | #REF!
#REF!
Note on H78: LEON. LIZBETH: 61774.86